## Ремонт женского сан.узла в здан
Приложение №2
к извещению об осуществлении закупки
Обоснование начальной (максимальной) цены контракта, начальная сумма цен указанных единиц и максимальное значение цены контракта При определении начальной (максимальной) цены контракта в соответствии со статьей 22 Федерального закона от 5 апреля 2013 г.№44-ФЗ «О контрактной системе в сфере закупок товаров, работ, услуг для обеспечения государственных и муниципальных нужд» применен проектно-сметный метод, в соответствии с методиками и нормативами (государственными элементными сметными нормами) строительных работ и специальных строительных работ, утвержденными в соответствии с компетенцией федеральным органом исполнительной власти, осуществляющим функции по выработке государственной политики и нормативно-правовому регулированию в сфере строительства, или органом исполнительной власти субъекта Российской Федерации.
ЛОКАЛЬНЫЙ СМЕТНЫЙ РАСЧЕТ (СМЕТА)
Ремонт женского санузла в здании администрации | [13 empty] | Ремонт женского сан.узла в здании администрации по ул.40 лет Победы д.11 в г.Югорск
(наименование работ и затрат)
Составлен | ресурсно-индексным | методом
Основание
(проектная и (или) иная техническая документация)
Составлен(а) в текущем уровне цен |  | I квартал 2025 года | [12 empty] | I квартал 2025 года
Сметная стоимость |  |  | 744.42 | тыс.руб.
в том числе:
| строительных работ |  | 653.22 | тыс.руб. |  |  |  | Средства на оплату труда рабочих |  |  |  | 139.72 | тыс.руб.
| монтажных работ |  | 10.83 | тыс.руб. |  |  |  | Средства на оплату труда машинистов |  |  |  | 2.03 | тыс.руб.
| оборудования |  | 24.17 | тыс.руб. |  |  |  | Нормативные затраты труда рабочих |  |  |  | 271.46 | чел.-ч.
| прочих затрат |  | 0 | тыс.руб. |  |  |  | Нормативные затраты труда машинистов |  |  |  | 3.85 | чел.-ч.
№ п/п | Обоснование | Наименование работ и затрат |  |  | Единица измерения | Количество |  |  | Сметная стоимость, руб.
[6 empty] | на единицу измерения | коэффициенты | всего с учетом коэффициентов | на единицу измерения в базисном уровне цен | индекс | на единицу измерения в текущем уровне цен | коэффициенты | всего в текущем уровне цен
1 | 2 | 3 |  |  | 4 | 5 | 6 | 7 | 8 | 9 | 10 | 11 | 12
Раздел 1. Демонтажные работы | [15 empty] | Раздел 1. Демонтажные работы
1 | ГЭСНр65-01-004-13 | Демонтаж: санитарно-технических приборов унитазов со смывным бачком |  |  | 4: 100 шт; 5: 0.02; 6: 1; 7: 0.02 |  |  |  | Демонтаж: санитарно-технических приборов унитазов со смывным бачком
|  | Объем=2 / 100 | [15 empty] | Объем=2 / 100
| 1 | ОТ(ЗТ) |  |  | 4: чел.-ч; 7: 2.86; 12: 1422.31 | [5 empty] | ОТ(ЗТ)
| 1-100-30 | Средний разряд работы 3,0 |  |  | 4: чел.-ч; 5: 143; 7: 2.86; 10: 497.31; 12: 1422.31 | [6 empty] | Средний разряд работы 3,0
| 2 | ЭМ |  |  | 12: 12.17 | [5 empty] | ЭМ
|  | ОТм(ЗТм) |  |  | 4: чел.-ч; 7: 0.0176; 12: 9.31 | [5 empty] | ОТм(ЗТм)
| 91.06.05-056 | Погрузчики одноковшовые универсальные фронтальные пневмоколесные, номинальная вместимость основного ковша 1,1 м3, грузоподъемность 2 т |  |  | 4: маш.-ч; 5: 0.44; 7: 0.0088; 10: 1312.74; 12: 11.55 | [6 empty] | Погрузчики одноковшовые универсальные фронтальные пневмоколесные, номинальная вместимость основного ковша 1,1 м3, грузоподъемность 2 т
| 4-100-040 | ОТм(Зтм) Средний разряд машинистов 4 |  |  | 4: чел.-ч; 5: 0.44; 7: 0.0088; 10: 560; 12: 4.93 | [7 empty] | ОТм(Зтм) Средний разряд машинистов 4
| 91.06.06-048 | Подъемники одномачтовые, грузоподъемность до 500 кг, высота подъема 45 м |  |  | маш.-ч | 0.44 |  | 0.0088 | 37.32 | 1.89 | 70.53 |  | 0.62 | [6 empty] | Подъемники одномачтовые, грузоподъемность до 500 кг, высота подъема 45 м
| 4-100-030 | ОТм(Зтм) Средний разряд машинистов 3 |  |  | 4: чел.-ч; 5: 0.44; 7: 0.0088; 10: 497.31; 12: 4.38 | [7 empty] | ОТм(Зтм) Средний разряд машинистов 3
Н | 999-9899 | Строительный мусор и масса возвратных материалов |  |  | 4: т; 5: 3.23; 7: 0.0646 | [8 empty] | Строительный мусор и масса возвратных материалов
|  | Итого прямые затраты |  |  | 12: 1443.79 | [9 empty] | Итого прямые затраты
|  | ФОТ |  |  | 12: 1431.62 | [10 empty] | ФОТ
| Пр/812-099.1-2 | НР Внутренние санитарно-технические работы: демонтаж и разборка (ремонтно-строительные) |  |  | 4: %; 5: 88; 7: 88; 12: 1259.83 | [10 empty] | НР Внутренние санитарно-технические работы: демонтаж и разборка (ремонтно-строительные)
| Пр/774-099.1 | СП Внутренние санитарно-технические работы: демонтаж и разборка (ремонтно-строительные) |  |  | 4: %; 5: 44; 7: 44; 12: 629.91 | [10 empty] | СП Внутренние санитарно-технические работы: демонтаж и разборка (ремонтно-строительные)
|  | Всего по позиции |  |  | 10: 166676.5; 12: 3333.53 | [11 empty] | Всего по позиции
2 | ГЭСНр65-01-004-01 | Демонтаж: умывальников и раковин |  |  | 4: 100 шт; 5: 0.02; 6: 1; 7: 0.02 |  |  |  | Демонтаж: умывальников и раковин
|  | Объем=2 / 100 | [15 empty] | Объем=2 / 100
| 1 | ОТ(ЗТ) |  |  | 4: чел.-ч; 7: 1.026; 12: 510.24 | [5 empty] | ОТ(ЗТ)
| 1-100-30 | Средний разряд работы 3,0 |  |  | 4: чел.-ч; 5: 51.3; 7: 1.026; 10: 497.31; 12: 510.24 | [6 empty] | Средний разряд работы 3,0
| 2 | ЭМ |  |  | 12: 0.37 | [5 empty] | ЭМ
|  | ОТм(ЗТм) |  |  | 4: чел.-ч; 7: 0.0052; 12: 2.59 | [5 empty] | ОТм(ЗТм)
| 91.06.06-048 | Подъемники одномачтовые, грузоподъемность до 500 кг, высота подъема 45 м |  |  | маш.-ч | 0.26 |  | 0.0052 | 37.32 | 1.89 | 70.53 |  | 0.37 | [6 empty] | Подъемники одномачтовые, грузоподъемность до 500 кг, высота подъема 45 м
| 4-100-030 | ОТм(Зтм) Средний разряд машинистов 3 |  |  | 4: чел.-ч; 5: 0.26; 7: 0.0052; 10: 497.31; 12: 2.59 | [7 empty] | ОТм(Зтм) Средний разряд машинистов 3
Н | 999-9899 | Строительный мусор и масса возвратных материалов |  |  | 4: т; 5: 1.66; 7: 0.0332 | [8 empty] | Строительный мусор и масса возвратных материалов
|  | Итого прямые затраты |  |  | 12: 513.2 | [9 empty] | Итого прямые затраты
|  | ФОТ |  |  | 12: 512.83 | [10 empty] | ФОТ
| Пр/812-099.1-2 | НР Внутренние санитарно-технические работы: демонтаж и разборка (ремонтно-строительные) |  |  | 4: %; 5: 88; 7: 88; 12: 451.29 | [10 empty] | НР Внутренние санитарно-технические работы: демонтаж и разборка (ремонтно-строительные)
| Пр/774-099.1 | СП Внутренние санитарно-технические работы: демонтаж и разборка (ремонтно-строительные) |  |  | 4: %; 5: 44; 7: 44; 12: 225.65 | [10 empty] | СП Внутренние санитарно-технические работы: демонтаж и разборка (ремонтно-строительные)
|  | Всего по позиции |  |  | 10: 59507; 12: 1190.14 | [11 empty] | Всего по позиции
3 | ГЭСНм08-03-593-06 | Светильник потолочный или настенный с креплением винтами или болтами для помещений: с нормальными условиями среды, одноламповый |  |  | 4: 100 шт; 5: 0.03; 6: 1; 7: 0.03 |  |  |  | Светильник потолочный или настенный с креплением винтами или болтами для помещений: с нормальными условиями среды, одноламповый
|  | Объем=3 / 100 | [15 empty] | Объем=3 / 100
| 571/пр_2022_п.84_т.3_стр.4_стб.3 | Демонтаж оборудования, не пригодного для дальнейшего использования (предназначено в лом), без разборки и резки ОЗП=0,3; ЭМ=0,3 к расх.; ЗПМ=0,3; МАТ=0 к расх.; ТЗ=0,3; ТЗМ=0,3 | [23 empty] | Демонтаж оборудования, не пригодного для дальнейшего использования (предназначено в лом), без разборки и резки ОЗП=0,3; ЭМ=0,3 к расх.; ЗПМ=0,3; МАТ=0 к расх.; ТЗ=0,3; ТЗМ=0,3
| 1 | ОТ(ЗТ) |  |  | 4: чел.-ч; 7: 0.63576; 12: 366.66 | [5 empty] | ОТ(ЗТ)
| 1-100-42 | Средний разряд работы 4,2 |  |  | чел.-ч | 70.64 | 0.3 | 0.63576 |  |  | 576.72 |  | 366.66 | [6 empty] | Средний разряд работы 4,2
| 2 | ЭМ |  |  | 12: 23.29 | [5 empty] | ЭМ
|  | ОТм(ЗТм) |  |  | 4: чел.-ч; 7: 0.01575; 12: 10.34 | [5 empty] | ОТм(ЗТм)
| 91.05.05-015 | Краны на автомобильном ходу, грузоподъемность 16 т |  |  | маш.-ч | 0.88 | 0.3 | 0.00792 |  |  | 2203.38 |  | 17.45 | [6 empty] | Краны на автомобильном ходу, грузоподъемность 16 т
| 4-100-060 | ОТм(Зтм) Средний разряд машинистов 6 |  |  | чел.-ч | 0.88 | 0.3 | 0.00792 |  |  | 752.24 |  | 5.96 | [7 empty] | ОТм(Зтм) Средний разряд машинистов 6
| 91.14.02-001 | Автомобили бортовые, грузоподъемность до 5 т |  |  | маш.-ч | 0.87 | 0.3 | 0.00783 | 477.92 | 1.56 | 745.56 |  | 5.84 | [6 empty] | Автомобили бортовые, грузоподъемность до 5 т
| 4-100-040 | ОТм(Зтм) Средний разряд машинистов 4 |  |  | чел.-ч | 0.87 | 0.3 | 0.00783 |  |  | 560 |  | 4.38 | [7 empty] | ОТм(Зтм) Средний разряд машинистов 4
| 4 | М |  |  | 12: 0 | [5 empty] | М
| 01.7.03.04-0001 | Электроэнергия |  |  | кВт-ч | 8.5176 | 0 | 0 |  |  | 6.86 |  | 0 | [6 empty] | Электроэнергия
| 01.7.06.05-0041 | Ленты изоляционные хлопчатобумажные прорезиненные для электромонтажных и ремонтных работ, цвет черный, ширина 20 мм, толщина 0,35 мм |  |  | м | 25.83 | 0 | 0 | 5.87 | 0.99 | 5.81 |  | 0 | [6 empty] | Ленты изоляционные хлопчатобумажные прорезиненные для электромонтажных и ремонтных работ, цвет черный, ширина 20 мм, толщина 0,35 мм
| 01.7.15.04-0011 | Винты стальные с полукруглой головкой, длина 50 мм |  |  | т | 0.00306 | 0 | 0 | 127406 | 1.39 | 177094.34 |  | 0 | [6 empty] | Винты стальные с полукруглой головкой, длина 50 мм
| 01.7.15.07-0014 | Дюбели распорные полипропиленовые |  |  | 100 шт | 4.08 | 0 | 0 | 41.71 | 1.39 | 57.98 |  | 0 | [6 empty] | Дюбели распорные полипропиленовые
| 20.5.04.10-0012 | Клеммы пластиковые с латунными контактами, сечение проводников 0,5-2,5 мм2 |  |  | 100 шт | 1.02 | 0 | 0 | 1044.81 | 1.84 | 1922.45 |  | 0 | [6 empty] | Клеммы пластиковые с латунными контактами, сечение проводников 0,5-2,5 мм2
|  | Итого прямые затраты |  |  | 12: 400.29 | [9 empty] | Итого прямые затраты
3.1 | 421/пр_2020_п.75_пп.а | Вспомогательные ненормируемые материальные ресурсы |  |  | 4: %; 5: 2; 7: 2; 11: 0.3; 12: 7.33 | [13 empty] | Вспомогательные ненормируемые материальные ресурсы
|  | ФОТ |  |  | 12: 377 | [10 empty] | ФОТ
| Пр/812-049.3-2 | НР Электротехнические установки на других объектах |  |  | 4: %; 5: 98; 7: 98; 12: 369.46 | [10 empty] | НР Электротехнические установки на других объектах
| Пр/774-049.3 | СП Электротехнические установки на других объектах |  |  | 4: %; 5: 51; 7: 51; 12: 192.27 | [10 empty] | СП Электротехнические установки на других объектах
|  | Всего по позиции |  |  | 10: 32311.67; 12: 969.35 | [11 empty] | Всего по позиции
4 | ГЭСНр65-02-008-01 | Демонтаж: радиаторов весом до 80 кг - с сохранением материала |  |  | 4: 100 шт; 5: 0.01; 6: 1; 7: 0.01 |  |  |  | Демонтаж: радиаторов весом до 80 кг - с сохранением материала
|  | Объем=1 / 100 | [15 empty] | Объем=1 / 100
| 1 | ОТ(ЗТ) |  |  | 4: чел.-ч; 7: 1.1; 12: 505.67 | [5 empty] | ОТ(ЗТ)
| 1-100-21 | Средний разряд работы 2,1 |  |  | 4: чел.-ч; 5: 110; 7: 1.1; 10: 459.7; 12: 505.67 | [6 empty] | Средний разряд работы 2,1
| 2 | ЭМ |  |  | 12: 1.58 | [5 empty] | ЭМ
|  | ОТм(ЗТм) |  |  | 4: чел.-ч; 7: 0.0224; 12: 11.14 | [5 empty] | ОТм(ЗТм)
| 91.06.06-048 | Подъемники одномачтовые, грузоподъемность до 500 кг, высота подъема 45 м |  |  | маш.-ч | 2.24 |  | 0.0224 | 37.32 | 1.89 | 70.53 |  | 1.58 | [6 empty] | Подъемники одномачтовые, грузоподъемность до 500 кг, высота подъема 45 м
| 4-100-030 | ОТм(Зтм) Средний разряд машинистов 3 |  |  | 4: чел.-ч; 5: 2.24; 7: 0.0224; 10: 497.31; 12: 11.14 | [7 empty] | ОТм(Зтм) Средний разряд машинистов 3
|  | Итого прямые затраты |  |  | 12: 518.39 | [9 empty] | Итого прямые затраты
|  | ФОТ |  |  | 12: 516.81 | [10 empty] | ФОТ
| Пр/812-099.1-2 | НР Внутренние санитарно-технические работы: демонтаж и разборка (ремонтно-строительные) |  |  | 4: %; 5: 88; 7: 88; 12: 454.79 | [10 empty] | НР Внутренние санитарно-технические работы: демонтаж и разборка (ремонтно-строительные)
| Пр/774-099.1 | СП Внутренние санитарно-технические работы: демонтаж и разборка (ремонтно-строительные) |  |  | 4: %; 5: 44; 7: 44; 12: 227.4 | [10 empty] | СП Внутренние санитарно-технические работы: демонтаж и разборка (ремонтно-строительные)
|  | Всего по позиции |  |  | 10: 120058; 12: 1200.58 | [11 empty] | Всего по позиции
5 | ГЭСНм08-03-602-01 применительно | Электрополотенце // демонтаж электросушителя | [14 empty] | Электрополотенце // демонтаж электросушителя | bar: 4 to 7
| 571/пр_2022_п.84_т.3_стр.4_стб.3 | Демонтаж оборудования, не пригодного для дальнейшего использования (предназначено в лом), без разборки и резки ОЗП=0,3; ЭМ=0,3 к расх.; ЗПМ=0,3; МАТ=0 к расх.; ТЗ=0,3; ТЗМ=0,3 | [23 empty] | Демонтаж оборудования, не пригодного для дальнейшего использования (предназначено в лом), без разборки и резки ОЗП=0,3; ЭМ=0,3 к расх.; ЗПМ=0,3; МАТ=0 к расх.; ТЗ=0,3; ТЗМ=0,3
| 1 | ОТ(ЗТ) |  |  | 4: чел.-ч; 7: 0.288; 12: 166.1 | [5 empty] | ОТ(ЗТ)
| 1-100-42 | Средний разряд работы 4,2 |  |  | чел.-ч | 0.96 | 0.3 | 0.288 |  |  | 576.72 |  | 166.1 | [6 empty] | Средний разряд работы 4,2
| 2 | ЭМ |  |  | 12: 8.85 | [5 empty] | ЭМ
|  | ОТм(ЗТм) |  |  | 4: чел.-ч; 7: 0.006; 12: 3.94 | [5 empty] | ОТм(ЗТм)
| 91.05.05-015 | Краны на автомобильном ходу, грузоподъемность 16 т |  |  | маш.-ч | 0.01 | 0.3 | 0.003 |  |  | 2203.38 |  | 6.61 | [6 empty] | Краны на автомобильном ходу, грузоподъемность 16 т
| 4-100-060 | ОТм(Зтм) Средний разряд машинистов 6 |  |  | чел.-ч | 0.01 | 0.3 | 0.003 |  |  | 752.24 |  | 2.26 | [7 empty] | ОТм(Зтм) Средний разряд машинистов 6
| 91.14.02-001 | Автомобили бортовые, грузоподъемность до 5 т |  |  | маш.-ч | 0.01 | 0.3 | 0.003 | 477.92 | 1.56 | 745.56 |  | 2.24 | [6 empty] | Автомобили бортовые, грузоподъемность до 5 т
| 4-100-040 | ОТм(Зтм) Средний разряд машинистов 4 |  |  | чел.-ч | 0.01 | 0.3 | 0.003 |  |  | 560 |  | 1.68 | [7 empty] | ОТм(Зтм) Средний разряд машинистов 4
| 4 | М |  |  | 12: 0 | [5 empty] | М
| 01.7.03.04-0001 | Электроэнергия |  |  | кВт-ч | 0.0884 | 0 | 0 |  |  | 6.86 |  | 0 | [6 empty] | Электроэнергия
| 01.7.15.07-0014 | Дюбели распорные полипропиленовые |  |  | 100 шт | 0.027 | 0 | 0 | 41.71 | 1.39 | 57.98 |  | 0 | [6 empty] | Дюбели распорные полипропиленовые
|  | Итого прямые затраты |  |  | 12: 178.89 | [9 empty] | Итого прямые затраты
5.1 | 421/пр_2020_п.75_пп.а | Вспомогательные ненормируемые материальные ресурсы |  |  | 4: %; 5: 2; 7: 2; 11: 0.3; 12: 3.32 | [13 empty] | Вспомогательные ненормируемые материальные ресурсы
|  | ФОТ |  |  | 12: 170.04 | [10 empty] | ФОТ
| Пр/812-049.3-2 | НР Электротехнические установки на других объектах |  |  | 4: %; 5: 98; 7: 98; 12: 166.64 | [10 empty] | НР Электротехнические установки на других объектах
| Пр/774-049.3 | СП Электротехнические установки на других объектах |  |  | 4: %; 5: 51; 7: 51; 12: 86.72 | [10 empty] | СП Электротехнические установки на других объектах
|  | Всего по позиции |  |  | 10: 435.57; 12: 435.57 | [11 empty] | Всего по позиции
6 | ГЭСН46-04-012-03 | Разборка деревянных заполнений проемов: дверных и воротных |  |  | 4: 100 м2; 5: 0.0357; 6: 1; 7: 0.0357 |  |  |  | Разборка деревянных заполнений проемов: дверных и воротных
|  | Объем=3,57 / 100 | [15 empty] | Объем=3,57 / 100
| 1 | ОТ(ЗТ) |  |  | 4: чел.-ч; 7: 3.2541; 12: 1536.69 | [5 empty] | ОТ(ЗТ)
| 1-100-24 | Средний разряд работы 2,4 |  |  | 4: чел.-ч; 5: 91.15; 7: 3.2541; 10: 472.24; 12: 1536.69 | [6 empty] | Средний разряд работы 2,4
| 2 | ЭМ |  |  | 12: 19.49 | [5 empty] | ЭМ
|  | ОТм(ЗТм) |  |  | 4: чел.-ч; 7: 0.27632; 12: 137.42 | [5 empty] | ОТм(ЗТм)
| 91.06.06-048 | Подъемники одномачтовые, грузоподъемность до 500 кг, высота подъема 45 м |  |  | маш.-ч | 7.74 |  | 0.27632 | 37.32 | 1.89 | 70.53 |  | 19.49 | [6 empty] | Подъемники одномачтовые, грузоподъемность до 500 кг, высота подъема 45 м
| 4-100-030 | ОТм(Зтм) Средний разряд машинистов 3 |  |  | 4: чел.-ч; 5: 7.74; 7: 0.27632; 10: 497.31; 12: 137.42 | [7 empty] | ОТм(Зтм) Средний разряд машинистов 3
|  | Итого прямые затраты |  |  | 12: 1693.6 | [9 empty] | Итого прямые затраты
|  | ФОТ |  |  | 12: 1674.11 | [10 empty] | ФОТ
| Пр/812-040.2-2 | НР Работы по реконструкции зданий и сооружений: разборка отдельных конструктивных элементов здания (сооружения), а также зданий (сооружений) в целом |  |  | 4: %; 5: 92; 7: 92; 12: 1540.18 | [10 empty] | НР Работы по реконструкции зданий и сооружений: разборка отдельных конструктивных элементов здания (сооружения), а также зданий (сооружений) в целом
| Пр/774-040.2 | СП Работы по реконструкции зданий и сооружений: разборка отдельных конструктивных элементов здания (сооружения), а также зданий (сооружений) в целом |  |  | 4: %; 5: 52; 7: 52; 12: 870.54 | [10 empty] | СП Работы по реконструкции зданий и сооружений: разборка отдельных конструктивных элементов здания (сооружения), а также зданий (сооружений) в целом
|  | Всего по позиции |  |  | 10: 114966.95; 12: 4104.32 | [11 empty] | Всего по позиции
7 | ГЭСН10-01-016-02 | Устройство перегородок из ПВХ профилей: с дверным блоком |  |  | 4: 100 м2; 5: 0.0702; 6: 1; 7: 0.0702 |  |  |  | Устройство перегородок из ПВХ профилей: с дверным блоком
|  | Объем=7,02 / 100 | [15 empty] | Объем=7,02 / 100
| 571/пр_2022_п.84_т.3_стр.4_стб.3 | Демонтаж оборудования, не пригодного для дальнейшего использования (предназначено в лом), без разборки и резки ОЗП=0,3; ЭМ=0,3 к расх.; ЗПМ=0,3; МАТ=0 к расх.; ТЗ=0,3; ТЗМ=0,3 | [23 empty] | Демонтаж оборудования, не пригодного для дальнейшего использования (предназначено в лом), без разборки и резки ОЗП=0,3; ЭМ=0,3 к расх.; ЗПМ=0,3; МАТ=0 к расх.; ТЗ=0,3; ТЗМ=0,3
| 1 | ОТ(ЗТ) |  |  | 4: чел.-ч; 7: 2.6289; 12: 1340.35 | [5 empty] | ОТ(ЗТ)
| 1-100-32 | Средний разряд работы 3,2 |  |  | чел.-ч | 124.83 | 0.3 | 2.6289 |  |  | 509.85 |  | 1340.35 | [6 empty] | Средний разряд работы 3,2
| 2 | ЭМ |  |  | 12: 39.11 | [5 empty] | ЭМ
|  | ОТм(ЗТм) |  |  | 4: чел.-ч; 7: 0.025272; 12: 16.83 | [5 empty] | ОТм(ЗТм)
| 91.05.05-015 | Краны на автомобильном ходу, грузоподъемность 16 т |  |  | маш.-ч | 0.66 | 0.3 | 0.0139 |  |  | 2203.38 |  | 30.63 | [6 empty] | Краны на автомобильном ходу, грузоподъемность 16 т
| 4-100-060 | ОТм(Зтм) Средний разряд машинистов 6 |  |  | чел.-ч | 0.66 | 0.3 | 0.0139 |  |  | 752.24 |  | 10.46 | [7 empty] | ОТм(Зтм) Средний разряд машинистов 6
| 91.14.02-001 | Автомобили бортовые, грузоподъемность до 5 т |  |  | маш.-ч | 0.54 | 0.3 | 0.011372 | 477.92 | 1.56 | 745.56 |  | 8.48 | [6 empty] | Автомобили бортовые, грузоподъемность до 5 т
| 4-100-040 | ОТм(Зтм) Средний разряд машинистов 4 |  |  | чел.-ч | 0.54 | 0.3 | 0.011372 |  |  | 560 |  | 6.37 | [7 empty] | ОТм(Зтм) Средний разряд машинистов 4
| 4 | М |  |  | 12: 0 | [5 empty] | М
| 01.7.03.04-0001 | Электроэнергия |  |  | кВт-ч | 6.02 | 0 | 0 |  |  | 6.86 |  | 0 | [6 empty] | Электроэнергия
| 01.7.14.01-0002 | Герметик пенополиуретановый (пена монтажная) универсальный, объем 1000 мл |  |  | шт | 1 | 0 | 0 | 241.35 | 1.19 | 287.21 |  | 0 | [6 empty] | Герметик пенополиуретановый (пена монтажная) универсальный, объем 1000 мл
| 01.7.15.07-0005 | Дюбели стальные рамные монтажные, диаметр 10 мм, длина 130 (132) мм |  |  | 10 шт | 35.4 | 0 | 0 | 92.73 | 1.39 | 128.89 |  | 0 | [6 empty] | Дюбели стальные рамные монтажные, диаметр 10 мм, длина 130 (132) мм
| 01.7.15.14-0063 | Шурупы самонарезающие стальные с потайной головкой и крестообразным шлицем, наконечник сверло, диаметр 4,8 мм, длина 80 мм |  |  | т | 0.0017 | 0 | 0 | 319102.96 | 1.39 | 443553.11 |  | 0 | [6 empty] | Шурупы самонарезающие стальные с потайной головкой и крестообразным шлицем, наконечник сверло, диаметр 4,8 мм, длина 80 мм
Н | 11.3.02.04 | Перегородка из ПВХ профилей |  |  | 4: м2; 5: 100; 6: 0; 7: 0 | [8 empty] | Перегородка из ПВХ профилей
|  | Итого прямые затраты |  |  | 12: 1396.29 | [9 empty] | Итого прямые затраты
|  | ФОТ |  |  | 12: 1357.18 | [10 empty] | ФОТ
| Пр/812-010.0-2 | НР Деревянные конструкции |  |  | 4: %; 5: 109; 7: 109; 12: 1479.33 | [10 empty] | НР Деревянные конструкции
| Пр/774-010.0 | СП Деревянные конструкции |  |  | 4: %; 5: 55; 7: 55; 12: 746.45 | [10 empty] | СП Деревянные конструкции
|  | Всего по позиции |  |  | 10: 51596.44; 12: 3622.07 | [11 empty] | Всего по позиции
8 | ГЭСНр63-03-004-01 | Разборка облицовки из гипсокартонных листов: стен и перегородок |  |  | 4: 100 м2; 5: 0.044; 6: 1; 7: 0.044 |  |  |  | Разборка облицовки из гипсокартонных листов: стен и перегородок
|  | Объем=4,4 / 100 | [15 empty] | Объем=4,4 / 100
| 1 | ОТ(ЗТ) |  |  | 4: чел.-ч; 7: 0.32164; 12: 161.97 | [5 empty] | ОТ(ЗТ)
| 1-100-31 | Средний разряд работы 3,1 |  |  | 4: чел.-ч; 5: 7.31; 7: 0.32164; 10: 503.58; 12: 161.97 | [6 empty] | Средний разряд работы 3,1
| 2 | ЭМ |  |  | 12: 0.62 | [5 empty] | ЭМ
|  | ОТм(ЗТм) |  |  | 4: чел.-ч; 7: 0.0088; 12: 4.38 | [5 empty] | ОТм(ЗТм)
| 91.06.06-048 | Подъемники одномачтовые, грузоподъемность до 500 кг, высота подъема 45 м |  |  | маш.-ч | 0.2 |  | 0.0088 | 37.32 | 1.89 | 70.53 |  | 0.62 | [6 empty] | Подъемники одномачтовые, грузоподъемность до 500 кг, высота подъема 45 м
| 4-100-030 | ОТм(Зтм) Средний разряд машинистов 3 |  |  | 4: чел.-ч; 5: 0.2; 7: 0.0088; 10: 497.31; 12: 4.38 | [7 empty] | ОТм(Зтм) Средний разряд машинистов 3
|  | Итого прямые затраты |  |  | 12: 166.97 | [9 empty] | Итого прямые затраты
|  | ФОТ |  |  | 12: 166.35 | [10 empty] | ФОТ
| Пр/812-097.0-2 | НР Стекольные, обойные и облицовочные работы (ремонтно-строительные) |  |  | 4: %; 5: 91; 7: 91; 12: 151.38 | [10 empty] | НР Стекольные, обойные и облицовочные работы (ремонтно-строительные)
| Пр/774-097.0 | СП Стекольные, обойные и облицовочные работы (ремонтно-строительные) |  |  | 4: %; 5: 45; 7: 45; 12: 74.86 | [10 empty] | СП Стекольные, обойные и облицовочные работы (ремонтно-строительные)
|  | Всего по позиции |  |  | 10: 8936.59; 12: 393.21 | [11 empty] | Всего по позиции
9 | ГЭСНр63-03-001-05 | Разборка облицовки стен: из керамических глазурованных плиток |  |  | 4: 100 м2; 5: 0.3646; 6: 1; 7: 0.3646 |  |  |  | Разборка облицовки стен: из керамических глазурованных плиток
|  | Объем=36,46 / 100 | [15 empty] | Объем=36,46 / 100
| 1 | ОТ(ЗТ) |  |  | 4: чел.-ч; 7: 27.0898; 12: 12453.17 | [5 empty] | ОТ(ЗТ)
| 1-100-21 | Средний разряд работы 2,1 |  |  | 4: чел.-ч; 5: 74.3; 7: 27.0898; 10: 459.7; 12: 12453.17 | [6 empty] | Средний разряд работы 2,1
| 2 | ЭМ |  |  | 12: 119.31 | [5 empty] | ЭМ
|  | ОТм(ЗТм) |  |  | 4: чел.-ч; 7: 0.12761; 12: 63.46 | [5 empty] | ОТм(ЗТм)
| 91.06.06-048 | Подъемники одномачтовые, грузоподъемность до 500 кг, высота подъема 45 м |  |  | маш.-ч | 0.35 |  | 0.12761 | 37.32 | 1.89 | 70.53 |  | 9 | [6 empty] | Подъемники одномачтовые, грузоподъемность до 500 кг, высота подъема 45 м
| 4-100-030 | ОТм(Зтм) Средний разряд машинистов 3 |  |  | 4: чел.-ч; 5: 0.35; 7: 0.12761; 10: 497.31; 12: 63.46 | [7 empty] | ОТм(Зтм) Средний разряд машинистов 3
| 91.18.01-508 | Компрессоры винтовые передвижные с электродвигателем, давление до 1 МПа (10 атм), производительность до 5 м3/мин |  |  | маш.-ч | 1.64 |  | 0.59794 | 115.43 | 1.54 | 177.76 |  | 106.29 | [6 empty] | Компрессоры винтовые передвижные с электродвигателем, давление до 1 МПа (10 атм), производительность до 5 м3/мин
| 91.21.10-002 | Молотки отбойные пневматические при работе от передвижных компрессоров |  |  | 4: маш.-ч; 5: 3.28; 7: 1.1959; 10: 3.36; 12: 4.02 | [6 empty] | Молотки отбойные пневматические при работе от передвижных компрессоров
Н | 999-9900 | Строительный мусор |  |  | 4: т; 5: 4.41; 7: 1.6079 | [8 empty] | Строительный мусор
|  | Итого прямые затраты |  |  | 12: 12635.94 | [9 empty] | Итого прямые затраты
|  | ФОТ |  |  | 12: 12516.63 | [10 empty] | ФОТ
| Пр/812-097.0-2 | НР Стекольные, обойные и облицовочные работы (ремонтно-строительные) |  |  | 4: %; 5: 91; 7: 91; 12: 11390.13 | [10 empty] | НР Стекольные, обойные и облицовочные работы (ремонтно-строительные)
| Пр/774-097.0 | СП Стекольные, обойные и облицовочные работы (ремонтно-строительные) |  |  | 4: %; 5: 45; 7: 45; 12: 5632.48 | [10 empty] | СП Стекольные, обойные и облицовочные работы (ремонтно-строительные)
|  | Всего по позиции |  |  | 10: 81345.45; 12: 29658.55 | [11 empty] | Всего по позиции
10 | ГЭСН46-02-009-02 | Отбивка штукатурки с поверхностей: стен и потолков кирпичных |  |  | 4: 100 м2; 5: 0.56; 6: 1; 7: 0.56 |  |  |  | Отбивка штукатурки с поверхностей: стен и потолков кирпичных
|  | Объем=56 / 100 | [15 empty] | Объем=56 / 100
| 1 | ОТ(ЗТ) |  |  | 4: чел.-ч; 7: 12.7792; 12: 5821.18 | [5 empty] | ОТ(ЗТ)
| 1-100-20 | Средний разряд работы 2,0 |  |  | 4: чел.-ч; 5: 22.82; 7: 12.7792; 10: 455.52; 12: 5821.18 | [6 empty] | Средний разряд работы 2,0
Н | 999-9900 | Строительный мусор |  |  | 4: т; 5: 4.6; 7: 2.576 | [8 empty] | Строительный мусор
|  | Итого прямые затраты |  |  | 12: 5821.18 | [9 empty] | Итого прямые затраты
|  | ФОТ |  |  | 12: 5821.18 | [10 empty] | ФОТ
| Пр/812-040.2-2 | НР Работы по реконструкции зданий и сооружений: разборка отдельных конструктивных элементов здания (сооружения), а также зданий (сооружений) в целом |  |  | 4: %; 5: 92; 7: 92; 12: 5355.49 | [10 empty] | НР Работы по реконструкции зданий и сооружений: разборка отдельных конструктивных элементов здания (сооружения), а также зданий (сооружений) в целом
| Пр/774-040.2 | СП Работы по реконструкции зданий и сооружений: разборка отдельных конструктивных элементов здания (сооружения), а также зданий (сооружений) в целом |  |  | 4: %; 5: 52; 7: 52; 12: 3027.01 | [10 empty] | СП Работы по реконструкции зданий и сооружений: разборка отдельных конструктивных элементов здания (сооружения), а также зданий (сооружений) в целом
|  | Всего по позиции |  |  | 10: 25363.71; 12: 14203.68 | [11 empty] | Всего по позиции
11 | ГЭСНр57-01-002-03 | Разборка покрытий полов: из керамических плиток |  |  | 4: 100 м2; 5: 0.12; 6: 1; 7: 0.12 |  |  |  | Разборка покрытий полов: из керамических плиток
|  | Объем=12 / 100 | [15 empty] | Объем=12 / 100
| 1 | ОТ(ЗТ) |  |  | 4: чел.-ч; 7: 8.3844; 12: 4169.65 | [5 empty] | ОТ(ЗТ)
| 1-100-30 | Средний разряд работы 3,0 |  |  | 4: чел.-ч; 5: 69.87; 7: 8.3844; 10: 497.31; 12: 4169.65 | [6 empty] | Средний разряд работы 3,0
| 2 | ЭМ |  |  | 12: 12.19 | [5 empty] | ЭМ
|  | ОТм(ЗТм) |  |  | 4: чел.-ч; 7: 0.1728; 12: 85.94 | [5 empty] | ОТм(ЗТм)
| 91.06.06-048 | Подъемники одномачтовые, грузоподъемность до 500 кг, высота подъема 45 м |  |  | маш.-ч | 1.44 |  | 0.1728 | 37.32 | 1.89 | 70.53 |  | 12.19 | [6 empty] | Подъемники одномачтовые, грузоподъемность до 500 кг, высота подъема 45 м
| 4-100-030 | ОТм(Зтм) Средний разряд машинистов 3 |  |  | 4: чел.-ч; 5: 1.44; 7: 0.1728; 10: 497.31; 12: 85.94 | [7 empty] | ОТм(Зтм) Средний разряд машинистов 3
Н | 999-9900 | Строительный мусор |  |  | 4: т; 5: 5.2; 7: 0.624 | [8 empty] | Строительный мусор
|  | Итого прямые затраты |  |  | 12: 4267.78 | [9 empty] | Итого прямые затраты
|  | ФОТ |  |  | 12: 4255.59 | [10 empty] | ФОТ
| Пр/812-091.0-2 | НР Полы (ремонтно-строительные) |  |  | 4: %; 5: 90; 7: 90; 12: 3830.03 | [10 empty] | НР Полы (ремонтно-строительные)
| Пр/774-091.0 | СП Полы (ремонтно-строительные) |  |  | 4: %; 5: 49; 7: 49; 12: 2085.24 | [10 empty] | СП Полы (ремонтно-строительные)
|  | Всего по позиции |  |  | 10: 84858.75; 12: 10183.05 | [11 empty] | Всего по позиции
12 | ГЭСНр57-01-021-01 | Разборка отбойным молотком стяжек толщиной 20 мм: бетонных |  |  | 4: 100 м2; 5: 0.12; 6: 1; 7: 0.12 |  |  |  | Разборка отбойным молотком стяжек толщиной 20 мм: бетонных
|  | Объем=12 / 100 | [15 empty] | Объем=12 / 100
| 1 | ОТ(ЗТ) |  |  | 4: чел.-ч; 7: 2.2668; 12: 1032.57 | [5 empty] | ОТ(ЗТ)
| 1-100-20 | Средний разряд работы 2,0 |  |  | 4: чел.-ч; 5: 18.89; 7: 2.2668; 10: 455.52; 12: 1032.57 | [6 empty] | Средний разряд работы 2,0
| 2 | ЭМ |  |  | 12: 208.65 | [5 empty] | ЭМ
| 91.18.01-508 | Компрессоры винтовые передвижные с электродвигателем, давление до 1 МПа (10 атм), производительность до 5 м3/мин |  |  | маш.-ч | 9.6 |  | 1.152 | 115.43 | 1.54 | 177.76 |  | 204.78 | [6 empty] | Компрессоры винтовые передвижные с электродвигателем, давление до 1 МПа (10 атм), производительность до 5 м3/мин
| 91.21.10-002 | Молотки отбойные пневматические при работе от передвижных компрессоров |  |  | 4: маш.-ч; 5: 9.6; 7: 1.152; 10: 3.36; 12: 3.87 | [6 empty] | Молотки отбойные пневматические при работе от передвижных компрессоров
Н | 999-9900 | Строительный мусор |  |  | 4: т; 5: 4.8; 7: 0.576 | [8 empty] | Строительный мусор
|  | Итого прямые затраты |  |  | 12: 1241.22 | [9 empty] | Итого прямые затраты
|  | ФОТ |  |  | 12: 1032.57 | [10 empty] | ФОТ
| Пр/812-091.0-2 | НР Полы (ремонтно-строительные) |  |  | 4: %; 5: 90; 7: 90; 12: 929.31 | [10 empty] | НР Полы (ремонтно-строительные)
| Пр/774-091.0 | СП Полы (ремонтно-строительные) |  |  | 4: %; 5: 49; 7: 49; 12: 505.96 | [10 empty] | СП Полы (ремонтно-строительные)
|  | Всего по позиции |  |  | 10: 22304.08; 12: 2676.49 | [11 empty] | Всего по позиции
12.1 | ГЭСНр57-01-021-04 | Добавлять или исключать на каждые 5 мм изменения толщины стяжки: к норме 57-01-021-01 |  |  | 4: 100 м2; 5: 0.12; 6: 1; 7: 0.12 |  |  |  | Добавлять или исключать на каждые 5 мм изменения толщины стяжки: к норме 57-01-021-01
|  | Объем=12 / 100 | [15 empty] | Объем=12 / 100
|  | толщина 30 мм ПЗ=2 (ОЗП=2; ЭМ=2 к расх.; ЗПМ=2; МАТ=2 к расх.; ТЗ=2; ТЗМ=2) | [23 empty] | толщина 30 мм ПЗ=2 (ОЗП=2; ЭМ=2 к расх.; ЗПМ=2; МАТ=2 к расх.; ТЗ=2; ТЗМ=2)
| 1 | ОТ(ЗТ) |  |  | 4: чел.-ч; 7: 1.1328; 12: 516.01 | [5 empty] | ОТ(ЗТ)
| 1-100-20 | Средний разряд работы 2,0 |  |  | чел.-ч | 4.72 | 2 | 1.1328 |  |  | 455.52 |  | 516.01 | [6 empty] | Средний разряд работы 2,0
| 2 | ЭМ |  |  | 12: 104.33 | [5 empty] | ЭМ
| 91.18.01-508 | Компрессоры винтовые передвижные с электродвигателем, давление до 1 МПа (10 атм), производительность до 5 м3/мин |  |  | маш.-ч | 2.4 | 2 | 0.576 | 115.43 | 1.54 | 177.76 |  | 102.39 | [6 empty] | Компрессоры винтовые передвижные с электродвигателем, давление до 1 МПа (10 атм), производительность до 5 м3/мин
| 91.21.10-002 | Молотки отбойные пневматические при работе от передвижных компрессоров |  |  | маш.-ч | 2.4 | 2 | 0.576 |  |  | 3.36 |  | 1.94 | [6 empty] | Молотки отбойные пневматические при работе от передвижных компрессоров
Н | 999-9900 | Строительный мусор |  |  | 4: т; 5: 1.2; 6: 2; 7: 0.288 | [8 empty] | Строительный мусор
|  | Итого прямые затраты |  |  | 12: 620.34 | [9 empty] | Итого прямые затраты
|  | ФОТ |  |  | 12: 516.01 | [10 empty] | ФОТ
| Пр/812-091.0-2 | НР Полы (ремонтно-строительные) |  |  | 4: %; 5: 90; 7: 90; 12: 464.41 | [10 empty] | НР Полы (ремонтно-строительные)
| Пр/774-091.0 | СП Полы (ремонтно-строительные) |  |  | 4: %; 5: 49; 7: 49; 12: 252.84 | [10 empty] | СП Полы (ремонтно-строительные)
|  | Всего по позиции |  |  | 10: 11146.58; 12: 1337.59 | [11 empty] | Всего по позиции
Вывоз мусора | [27 empty] | Вывоз мусора
13 | 47-1 | Погрузка в автотранспортное средство: мусор строительный с погрузкой вручную |  |  | т | 2 | 1 | 2 |  |  | 1291.45 |  | 2582.9 |  |  |  | Погрузка в автотранспортное средство: мусор строительный с погрузкой вручную
|  | Всего по позиции |  |  | 12: 2582.9 | [11 empty] | Всего по позиции
|  | Всего по разделу 1 Демонтажные работы |  |  | 12: 75891.03 | [15 empty] | Всего по разделу 1 Демонтажные работы
Раздел 2. Архитектура | [15 empty] | Раздел 2. Архитектура
Полы | [27 empty] | Полы
14 | ГЭСН15-07-003-02 | Нанесение водно-дисперсионной грунтовки на поверхности: пористые (камень, кирпич, бетон и т.д.) |  |  | 4: 100 м2; 5: 0.1243; 6: 1; 7: 0.1243 |  |  |  | Нанесение водно-дисперсионной грунтовки на поверхности: пористые (камень, кирпич, бетон и т.д.)
|  | Объем=12,43 / 100 | [15 empty] | Объем=12,43 / 100
| 1 | ОТ(ЗТ) |  |  | 4: чел.-ч; 7: 0.45867; 12: 245.35 | [5 empty] | ОТ(ЗТ)
| 1-100-36 | Средний разряд работы 3,6 |  |  | 4: чел.-ч; 5: 3.69; 7: 0.45867; 10: 534.92; 12: 245.35 | [6 empty] | Средний разряд работы 3,6
| 2 | ЭМ |  |  | 12: 6.42 | [5 empty] | ЭМ
|  | ОТм(ЗТм) |  |  | 4: чел.-ч; 7: 0.006215; 12: 3.4 | [5 empty] | ОТм(ЗТм)
| 91.06.06-046 | Подъемники одномачтовые, грузоподъемность до 500 кг, высота подъема 25 м |  |  | маш.-ч | 0.01 |  | 0.001243 | 30.61 | 1.89 | 57.85 |  | 0.07 | [6 empty] | Подъемники одномачтовые, грузоподъемность до 500 кг, высота подъема 25 м
| 4-100-030 | ОТм(Зтм) Средний разряд машинистов 3 |  |  | 4: чел.-ч; 5: 0.01; 7: 0.001243; 10: 497.31; 12: 0.62 | [7 empty] | ОТм(Зтм) Средний разряд машинистов 3
| 91.14.02-001 | Автомобили бортовые, грузоподъемность до 5 т |  |  | маш.-ч | 0.04 |  | 0.004972 | 477.92 | 1.56 | 745.56 |  | 3.71 | [6 empty] | Автомобили бортовые, грузоподъемность до 5 т
| 4-100-040 | ОТм(Зтм) Средний разряд машинистов 4 |  |  | 4: чел.-ч; 5: 0.04; 7: 0.004972; 10: 560; 12: 2.78 | [7 empty] | ОТм(Зтм) Средний разряд машинистов 4
| 91.21.01-012 | Агрегаты окрасочные высокого давления для окраски поверхностей конструкций, мощность 1 кВт |  |  | 4: маш.-ч; 5: 2.82; 7: 0.35053; 10: 7.53; 12: 2.64 | [6 empty] | Агрегаты окрасочные высокого давления для окраски поверхностей конструкций, мощность 1 кВт
| 4 | М |  |  | 12: 10.04 | [5 empty] | М
| 01.7.03.01-0001 | Вода |  |  | м3 | 0.01 |  | 0.001243 | 35.71 | 1.6 | 57.14 |  | 0.07 | [6 empty] | Вода
| 01.7.20.08-0051 | Ветошь хлопчатобумажная цветная |  |  | кг | 1 |  | 0.1243 | 56.11 | 1.43 | 80.24 |  | 9.97 | [6 empty] | Ветошь хлопчатобумажная цветная
Н | 14.4.01.02 | Грунтовки на акриловой основе |  |  | 4: кг; 5: 13.8; 7: 1.7153 | [8 empty] | Грунтовки на акриловой основе
|  | Итого прямые затраты |  |  | 12: 265.21 | [9 empty] | Итого прямые затраты
|  | ФОТ |  |  | 12: 248.75 | [10 empty] | ФОТ
| Пр/812-015.0-2 | НР Отделочные работы |  |  | 4: %; 5: 101; 7: 101; 12: 251.24 | [10 empty] | НР Отделочные работы
| Пр/774-015.0 | СП Отделочные работы |  |  | 4: %; 5: 49; 7: 49; 12: 121.89 | [10 empty] | СП Отделочные работы
|  | Всего по позиции |  |  | 10: 5135.48; 12: 638.34 | [11 empty] | Всего по позиции
14.1 | ФСБЦ-14.4.01.02-0029 | Грунтовка акриловая ВД-АК-02 |  |  | кг | 1.7153 | 1 | 1.7153 | 98.12 | 1.26 | 123.63 |  | 212.07 |  |  |  | Грунтовка акриловая ВД-АК-02
|  | Всего по позиции |  |  | 12: 212.07 | [11 empty] | Всего по позиции
15 | ГЭСН11-01-004-01 | Устройство гидроизоляции оклеечной рулонными материалами: на мастике битумной с минеральными кислотоупорными наполнителями и армирующей добавкой, первый слой |  |  | 4: 100 м2; 5: 0.1243; 6: 1; 7: 0.1243 |  |  |  | Устройство гидроизоляции оклеечной рулонными материалами: на мастике битумной с минеральными кислотоупорными наполнителями и армирующей добавкой, первый слой
|  | Объем=12,43 / 100 | [15 empty] | Объем=12,43 / 100
| 1 | ОТ(ЗТ) |  |  | 4: чел.-ч; 7: 5.1709; 12: 3384.08 | [5 empty] | ОТ(ЗТ)
| 1-100-51 | Средний разряд работы 5,1 |  |  | 4: чел.-ч; 5: 41.6; 7: 5.1709; 10: 654.45; 12: 3384.08 | [6 empty] | Средний разряд работы 5,1
| 2 | ЭМ |  |  | 12: 233.55 | [5 empty] | ЭМ
|  | ОТм(ЗТм) |  |  | 4: чел.-ч; 7: 0.12181; 12: 65.18 | [5 empty] | ОТм(ЗТм)
| 91.06.06-048 | Подъемники одномачтовые, грузоподъемность до 500 кг, высота подъема 45 м |  |  | маш.-ч | 0.39 |  | 0.048477 | 37.32 | 1.89 | 70.53 |  | 3.42 | [6 empty] | Подъемники одномачтовые, грузоподъемность до 500 кг, высота подъема 45 м
| 4-100-030 | ОТм(Зтм) Средний разряд машинистов 3 |  |  | 4: чел.-ч; 5: 0.39; 7: 0.048477; 10: 497.31; 12: 24.11 | [7 empty] | ОТм(Зтм) Средний разряд машинистов 3
| 91.08.04-021 | Котлы битумные передвижные электрические с центробежной мешалкой, объем загрузочной емкости 400 л |  |  | маш.-ч | 8.05 |  | 1.0006 | 95.25 | 1.51 | 143.83 |  | 143.92 | [6 empty] | Котлы битумные передвижные электрические с центробежной мешалкой, объем загрузочной емкости 400 л
| 91.14.02-001 | Автомобили бортовые, грузоподъемность до 5 т |  |  | маш.-ч | 0.59 |  | 0.073337 | 477.92 | 1.56 | 745.56 |  | 54.68 | [6 empty] | Автомобили бортовые, грузоподъемность до 5 т
| 4-100-040 | ОТм(Зтм) Средний разряд машинистов 4 |  |  | 4: чел.-ч; 5: 0.59; 7: 0.073337; 10: 560; 12: 41.07 | [7 empty] | ОТм(Зтм) Средний разряд машинистов 4
| 91.21.22-421 | Термосы 100 л |  |  | маш.-ч | 6 |  | 0.7458 | 26.26 | 1.61 | 42.28 |  | 31.53 | [6 empty] | Термосы 100 л
| 4 | М |  |  | 12: 3317.69 | [5 empty] | М
| 01.1.02.10-1022 | Хризотил (асбест хризотиловый), группа 6К, марки 6К-45, 6К-30, 6К-20, 6К-5 |  |  | т | 0.014 |  | 0.0017402 | 21588.35 | 0.97 | 20940.7 |  | 36.44 | [6 empty] | Хризотил (асбест хризотиловый), группа 6К, марки 6К-45, 6К-30, 6К-20, 6К-5
| 01.2.01.02-0052 | Битум нефтяной строительный БН-70/30 |  |  | т | 0.057 |  | 0.0070851 | 25319.13 | 1.42 | 35953.16 |  | 254.73 | [6 empty] | Битум нефтяной строительный БН-70/30
| 01.2.01.02-0054 | Битум нефтяной строительный БН-90/10 |  |  | т | 0.289 |  | 0.035923 | 22965.21 | 1.42 | 32610.6 |  | 1171.46 | [6 empty] | Битум нефтяной строительный БН-90/10
| 01.3.01.01-0010 | Бензин-растворитель |  |  | кг | 55 |  | 6.8365 | 160.27 | 1.29 | 206.75 |  | 1413.45 | [6 empty] | Бензин-растворитель
| 01.7.07.13-0001 | Мука андезитовая кислотоупорная, марка А |  |  | т | 0.231 |  | 0.028713 | 10415.31 | 1.46 | 15206.35 |  | 436.62 | [6 empty] | Мука андезитовая кислотоупорная, марка А
| 01.7.20.08-0051 | Ветошь хлопчатобумажная цветная |  |  | кг | 0.5 |  | 0.06215 | 56.11 | 1.43 | 80.24 |  | 4.99 | [6 empty] | Ветошь хлопчатобумажная цветная
Н | 12.1.02.15 | Материалы рулонные |  |  | 4: м2; 5: 112; 7: 13.9216 | [8 empty] | Материалы рулонные
|  | Итого прямые затраты |  |  | 12: 7000.5 | [9 empty] | Итого прямые затраты
|  | ФОТ |  |  | 12: 3449.26 | [10 empty] | ФОТ
| Пр/812-011.0-2 | НР Полы |  |  | 4: %; 5: 113; 7: 113; 12: 3897.66 | [10 empty] | НР Полы
| Пр/774-011.0 | СП Полы |  |  | 4: %; 5: 65; 7: 65; 12: 2242.02 | [10 empty] | СП Полы
|  | Всего по позиции |  |  | 10: 105713.44; 12: 13140.18 | [11 empty] | Всего по позиции
15.1 | ФСБЦ-12.1.02.15-1006 применительно | Материал рулонный битумно-полимерный кровельный и гидроизоляционный СБС-модифицированный ЭПП, основа полиэстер/стеклохолст, гибкость не выше -20 °C, теплостойкость не менее 95°C, разрывная сила в продольном/поперечном направлении 650/600 Н, толщина 4 мм, масса 1 м2 до 4 кг // Материал рулонный битумно-полимерный кровельный и гидроизоляционный ЭПП, для нижних слоев гидроизоляции, основа полиэстер, гибкость не выше -20 °C, масса 1 м2 - 4.92 кг, прочность - не менее 350 - 500 Н, теплостойкость не менее 95°C |  |  | м2 | 13.9216 | 1 | 13.9216 | 195.07 | 2.06 | 401.84 |  | 5594.26 |  |  |  | Материал рулонный битумно-полимерный кровельный и гидроизоляционный СБС-модифицированный ЭПП, основа полиэстер/стеклохолст, гибкость не выше -20 °C, теплостойкость не менее 95°C, разрывная сила в продольном/поперечном направлении 650/600 Н, толщина 4 мм, масса 1 м2 до 4 кг // Материал рулонный битумно-полимерный кровельный и гидроизоляционный ЭПП, для нижних слоев гидроизоляции, основа полиэстер, гибкость не выше -20 °C, масса 1 м2 - 4.92 кг, прочность - не менее 350 - 500 Н, теплостойкость не менее 95°C
|  | Всего по позиции |  |  | 12: 5594.26 | [11 empty] | Всего по позиции
16 | ГЭСН11-01-011-01 | Устройство стяжек: цементных толщиной 20 мм |  |  | 4: 100 м2; 5: 0.1243; 6: 1; 7: 0.1243 |  |  |  | Устройство стяжек: цементных толщиной 20 мм
|  | Объем=12,43 / 100 | [15 empty] | Объем=12,43 / 100
| 1 | ОТ(ЗТ) |  |  | 4: чел.-ч; 7: 4.4251; 12: 2052.71 | [5 empty] | ОТ(ЗТ)
| 1-100-22 | Средний разряд работы 2,2 |  |  | 4: чел.-ч; 5: 35.6; 7: 4.4251; 10: 463.88; 12: 2052.71 | [6 empty] | Средний разряд работы 2,2
| 2 | ЭМ |  |  | 12: 23.75 | [5 empty] | ЭМ
|  | ОТм(ЗТм) |  |  | 4: чел.-ч; 7: 0.15786; 12: 78.51 | [5 empty] | ОТм(ЗТм)
| 91.06.06-048 | Подъемники одномачтовые, грузоподъемность до 500 кг, высота подъема 45 м |  |  | маш.-ч | 1.27 |  | 0.15786 | 37.32 | 1.89 | 70.53 |  | 11.13 | [6 empty] | Подъемники одномачтовые, грузоподъемность до 500 кг, высота подъема 45 м
| 4-100-030 | ОТм(Зтм) Средний разряд машинистов 3 |  |  | 4: чел.-ч; 5: 1.27; 7: 0.15786; 10: 497.31; 12: 78.51 | [7 empty] | ОТм(Зтм) Средний разряд машинистов 3
| 91.07.04-002 | Вибраторы поверхностные |  |  | маш.-ч | 7.82 |  | 0.97203 | 8.54 | 1.52 | 12.98 |  | 12.62 | [6 empty] | Вибраторы поверхностные
| 4 | М |  |  | 12: 24.86 | [5 empty] | М
| 01.7.03.01-0001 | Вода |  |  | м3 | 3.5 |  | 0.43505 | 35.71 | 1.6 | 57.14 |  | 24.86 | [6 empty] | Вода
Н | 04.3.01.09 | Раствор готовый кладочный тяжелый цементный |  |  | 4: м3; 5: 2.04; 7: 0.25357 | [8 empty] | Раствор готовый кладочный тяжелый цементный
|  | Итого прямые затраты |  |  | 12: 2179.83 | [9 empty] | Итого прямые затраты
|  | ФОТ |  |  | 12: 2131.22 | [10 empty] | ФОТ
| Пр/812-011.0-2 | НР Полы |  |  | 4: %; 5: 113; 7: 113; 12: 2408.28 | [10 empty] | НР Полы
| Пр/774-011.0 | СП Полы |  |  | 4: %; 5: 65; 7: 65; 12: 1385.29 | [10 empty] | СП Полы
|  | Всего по позиции |  |  | 10: 48056.32; 12: 5973.4 | [11 empty] | Всего по позиции
16.1 | ГЭСН11-01-011-02 | Устройство стяжек: на каждые 5 мм изменения толщины стяжки добавлять или исключать к норме 11-01-011-01 |  |  | 4: 100 м2; 5: 0.1243; 6: 1; 7: 0.1243 |  |  |  | Устройство стяжек: на каждые 5 мм изменения толщины стяжки добавлять или исключать к норме 11-01-011-01
|  | Объем=12,43 / 100 | [15 empty] | Объем=12,43 / 100
|  | толщина 30 мм ПЗ=2 (ОЗП=2; ЭМ=2 к расх.; ЗПМ=2; МАТ=2 к расх.; ТЗ=2; ТЗМ=2) | [23 empty] | толщина 30 мм ПЗ=2 (ОЗП=2; ЭМ=2 к расх.; ЗПМ=2; МАТ=2 к расх.; ТЗ=2; ТЗМ=2)
| 1 | ОТ(ЗТ) |  |  | 4: чел.-ч; 7: 0.10938; 12: 50.74 | [5 empty] | ОТ(ЗТ)
| 1-100-22 | Средний разряд работы 2,2 |  |  | чел.-ч | 0.44 | 2 | 0.10938 |  |  | 463.88 |  | 50.74 | [6 empty] | Средний разряд работы 2,2
| 2 | ЭМ |  |  | 12: 10.13 | [5 empty] | ЭМ
|  | ОТм(ЗТм) |  |  | 4: чел.-ч; 7: 0.052206; 12: 25.96 | [5 empty] | ОТм(ЗТм)
| 91.06.06-048 | Подъемники одномачтовые, грузоподъемность до 500 кг, высота подъема 45 м |  |  | маш.-ч | 0.21 | 2 | 0.052206 | 37.32 | 1.89 | 70.53 |  | 3.68 | [6 empty] | Подъемники одномачтовые, грузоподъемность до 500 кг, высота подъема 45 м
| 4-100-030 | ОТм(Зтм) Средний разряд машинистов 3 |  |  | чел.-ч | 0.21 | 2 | 0.052206 |  |  | 497.31 |  | 25.96 | [7 empty] | ОТм(Зтм) Средний разряд машинистов 3
| 91.07.04-002 | Вибраторы поверхностные |  |  | маш.-ч | 2 | 2 | 0.4972 | 8.54 | 1.52 | 12.98 |  | 6.45 | [6 empty] | Вибраторы поверхностные
Н | 04.3.01.09 | Раствор готовый кладочный тяжелый цементный |  |  | 4: м3; 5: 0.51; 6: 2; 7: 0.12679 | [8 empty] | Раствор готовый кладочный тяжелый цементный
|  | Итого прямые затраты |  |  | 12: 86.83 | [9 empty] | Итого прямые затраты
|  | ФОТ |  |  | 12: 76.7 | [10 empty] | ФОТ
| Пр/812-011.0-2 | НР Полы |  |  | 4: %; 5: 113; 7: 113; 12: 86.67 | [10 empty] | НР Полы
| Пр/774-011.0 | СП Полы |  |  | 4: %; 5: 65; 7: 65; 12: 49.86 | [10 empty] | СП Полы
|  | Всего по позиции |  |  | 10: 1796.94; 12: 223.36 | [11 empty] | Всего по позиции
16.2 | ФСБЦ-04.3.02.13-0365 | Смеси сухие цементные кладочные, класс В12,5 (М150) |  |  | т | 0.72268 | 1 | 0.72268 | 3206.78 | 2.14 | 6862.51 |  | 4959.4 |  |  |  | Смеси сухие цементные кладочные, класс В12,5 (М150)
|  | Объем=(0,253572+0,126786)*1900/1000 | [15 empty] | Объем=(0,253572+0,126786)*1900/1000
|  | Всего по позиции |  |  | 12: 4959.4 | [11 empty] | Всего по позиции
17 | ГЭСН06-03-004-14 | Армирование подстилающих слоев и набетонок |  |  | 4: т; 5: 0.0139; 6: 1; 7: 0.0139 |  |  |  | Армирование подстилающих слоев и набетонок
| 1 | ОТ(ЗТ) |  |  | 4: чел.-ч; 7: 0.16124; 12: 83.22 | [5 empty] | ОТ(ЗТ)
| 1-100-33 | Средний разряд работы 3,3 |  |  | 4: чел.-ч; 5: 11.6; 7: 0.16124; 10: 516.12; 12: 83.22 | [6 empty] | Средний разряд работы 3,3
| 2 | ЭМ |  |  | 12: 6.66 | [5 empty] | ЭМ
|  | ОТм(ЗТм) |  |  | 4: чел.-ч; 7: 0.004865; 12: 3.13 | [5 empty] | ОТм(ЗТм)
| 91.05.05-015 | Краны на автомобильном ходу, грузоподъемность 16 т |  |  | 4: маш.-ч; 5: 0.15; 7: 0.002085; 10: 2203.38; 12: 4.59 | [6 empty] | Краны на автомобильном ходу, грузоподъемность 16 т
| 4-100-060 | ОТм(Зтм) Средний разряд машинистов 6 |  |  | 4: чел.-ч; 5: 0.15; 7: 0.002085; 10: 752.24; 12: 1.57 | [7 empty] | ОТм(Зтм) Средний разряд машинистов 6
| 91.14.02-001 | Автомобили бортовые, грузоподъемность до 5 т |  |  | маш.-ч | 0.2 |  | 0.00278 | 477.92 | 1.56 | 745.56 |  | 2.07 | [6 empty] | Автомобили бортовые, грузоподъемность до 5 т
| 4-100-040 | ОТм(Зтм) Средний разряд машинистов 4 |  |  | 4: чел.-ч; 5: 0.2; 7: 0.00278; 10: 560; 12: 1.56 | [7 empty] | ОТм(Зтм) Средний разряд машинистов 4
| 4 | М |  |  | 12: 36.63 | [5 empty] | М
| 08.3.03.04-0012 | Проволока светлая, диаметр 1,1 мм |  |  | т | 0.028 |  | 0.0003892 | 88783.86 | 1.06 | 94110.89 |  | 36.63 | [6 empty] | Проволока светлая, диаметр 1,1 мм
Н | 08.4.03.03 | Арматура |  |  | 4: т; 5: 1; 7: 0.0139 | [8 empty] | Арматура
|  | Итого прямые затраты |  |  | 12: 129.64 | [9 empty] | Итого прямые затраты
|  | ФОТ |  |  | 12: 86.35 | [10 empty] | ФОТ
| Пр/812-006.0-2 | НР Бетонные и железобетонные монолитные конструкции и работы в строительстве |  |  | 4: %; 5: 103; 7: 103; 12: 88.94 | [10 empty] | НР Бетонные и железобетонные монолитные конструкции и работы в строительстве
| Пр/774-006.0 | СП Бетонные и железобетонные монолитные конструкции и работы в строительстве |  |  | 4: %; 5: 58; 7: 58; 12: 50.08 | [10 empty] | СП Бетонные и железобетонные монолитные конструкции и работы в строительстве
|  | Всего по позиции |  |  | 10: 19328.06; 12: 268.66 | [11 empty] | Всего по позиции
17.1 | ФСБЦ-08.4.02.05-1000 | Сетка арматурная сварная легкая из арматурной проволоки класса Вр-1, тип 4 |  |  | т | 0.0139 | 1 | 0.0139 | 94939.93 | 0.74 | 70255.55 |  | 976.55 |  |  |  | Сетка арматурная сварная легкая из арматурной проволоки класса Вр-1, тип 4
|  | Всего по позиции |  |  | 12: 976.55 | [11 empty] | Всего по позиции
18 | ГЭСН11-01-027-06 | Устройство покрытий на растворе из сухой смеси с приготовлением раствора в построечных условиях из плиток: гладких неглазурованных керамических для полов одноцветных |  |  | 4: 100 м2; 5: 0.1243; 6: 1; 7: 0.1243 |  |  |  | Устройство покрытий на растворе из сухой смеси с приготовлением раствора в построечных условиях из плиток: гладких неглазурованных керамических для полов одноцветных
|  | Объем=12,43 / 100 | [15 empty] | Объем=12,43 / 100
| 1 | ОТ(ЗТ) |  |  | 4: чел.-ч; 7: 14.8887; 12: 7590.98 | [5 empty] | ОТ(ЗТ)
| 1-100-32 | Средний разряд работы 3,2 |  |  | 4: чел.-ч; 5: 119.78; 7: 14.8887; 10: 509.85; 12: 7590.98 | [6 empty] | Средний разряд работы 3,2
| 2 | ЭМ |  |  | 12: 137.66 | [5 empty] | ЭМ
|  | ОТм(ЗТм) |  |  | 4: чел.-ч; 7: 0.55935; 12: 286.9 | [5 empty] | ОТм(ЗТм)
| 91.06.05-011 | Погрузчики одноковшовые универсальные фронтальные пневмоколесные, номинальная вместимость основного ковша 2,6 м3, грузоподъемность 5 т |  |  | 4: маш.-ч; 5: 0.36; 7: 0.044748; 10: 2028.54; 12: 90.77 | [6 empty] | Погрузчики одноковшовые универсальные фронтальные пневмоколесные, номинальная вместимость основного ковша 2,6 м3, грузоподъемность 5 т
| 4-100-050 | ОТм(Зтм) Средний разряд машинистов 5 |  |  | 4: чел.-ч; 5: 0.36; 7: 0.044748; 10: 643.58; 12: 28.8 | [7 empty] | ОТм(Зтм) Средний разряд машинистов 5
| 91.06.06-048 | Подъемники одномачтовые, грузоподъемность до 500 кг, высота подъема 45 м |  |  | маш.-ч | 2.3 |  | 0.28589 | 37.32 | 1.89 | 70.53 |  | 20.16 | [6 empty] | Подъемники одномачтовые, грузоподъемность до 500 кг, высота подъема 45 м
| 4-100-030 | ОТм(Зтм) Средний разряд машинистов 3 |  |  | 4: чел.-ч; 5: 2.3; 7: 0.28589; 10: 497.31; 12: 142.18 | [7 empty] | ОТм(Зтм) Средний разряд машинистов 3
| 91.07.08-024 | Растворосмесители передвижные, объем барабана 65 л |  |  | маш.-ч | 1.56 |  | 0.19391 | 2.31 | 1.75 | 4.04 |  | 0.78 | [6 empty] | Растворосмесители передвижные, объем барабана 65 л
| 4-100-030 | ОТм(Зтм) Средний разряд машинистов 3 |  |  | 4: чел.-ч; 5: 1.56; 7: 0.19391; 10: 497.31; 12: 96.43 | [7 empty] | ОТм(Зтм) Средний разряд машинистов 3
| 91.14.02-001 | Автомобили бортовые, грузоподъемность до 5 т |  |  | маш.-ч | 0.28 |  | 0.034804 | 477.92 | 1.56 | 745.56 |  | 25.95 | [6 empty] | Автомобили бортовые, грузоподъемность до 5 т
| 4-100-040 | ОТм(Зтм) Средний разряд машинистов 4 |  |  | 4: чел.-ч; 5: 0.28; 7: 0.034804; 10: 560; 12: 19.49 | [7 empty] | ОТм(Зтм) Средний разряд машинистов 4
| 4 | М |  |  | 12: 16928.25 | [5 empty] | М
| 01.7.03.01-0001 | Вода |  |  | м3 | 0.1 |  | 0.01243 | 35.71 | 1.6 | 57.14 |  | 0.71 | [6 empty] | Вода
| 01.7.20.08-0051 | Ветошь хлопчатобумажная цветная |  |  | кг | 0.5 |  | 0.06215 | 56.11 | 1.43 | 80.24 |  | 4.99 | [6 empty] | Ветошь хлопчатобумажная цветная
| 04.3.02.09-0102 | Смеси сухие водостойкие для затирки межплиточных швов шириной 1-6 мм (различная цветовая гамма) |  |  | т | 0.05 |  | 0.006215 | 37800.3 | 2.16 | 81648.65 |  | 507.45 | [6 empty] | Смеси сухие водостойкие для затирки межплиточных швов шириной 1-6 мм (различная цветовая гамма)
| 06.2.02.01-0061 | Плитка керамическая для полов, неглазурованная, гладкая, цветная, толщина 11 мм |  |  | м2 | 102 |  | 12.6786 | 925.67 | 1.34 | 1240.4 |  | 15726.54 | [6 empty] | Плитка керамическая для полов, неглазурованная, гладкая, цветная, толщина 11 мм
| 14.1.06.02-1002 | Клей монтажный сухой для внутренних работ на основе цементного вяжущего, для плитки |  |  | кг | 450 |  | 55.935 | 8.15 | 1.51 | 12.31 |  | 688.56 | [6 empty] | Клей монтажный сухой для внутренних работ на основе цементного вяжущего, для плитки
|  | Итого прямые затраты |  |  | 12: 24943.79 | [9 empty] | Итого прямые затраты
|  | ФОТ |  |  | 12: 7877.88 | [10 empty] | ФОТ
| Пр/812-011.0-2 | НР Полы |  |  | 4: %; 5: 113; 7: 113; 12: 8902 | [10 empty] | НР Полы
| Пр/774-011.0 | СП Полы |  |  | 4: %; 5: 65; 7: 65; 12: 5120.62 | [10 empty] | СП Полы
|  | Всего по позиции |  |  | 10: 313486.81; 12: 38966.41 | [11 empty] | Всего по позиции
Стены, перегородки | [27 empty] | Стены, перегородки
20 | ГЭСН15-02-019-03 | Сплошное выравнивание внутренних поверхностей (однослойное оштукатуривание) из сухих растворных смесей толщиной до 10 мм: стен |  |  | 4: 100 м2; 5: 0.5284; 6: 1; 7: 0.5284 |  |  |  | Сплошное выравнивание внутренних поверхностей (однослойное оштукатуривание) из сухих растворных смесей толщиной до 10 мм: стен
|  | Объем=52,84 / 100 | [15 empty] | Объем=52,84 / 100
| 1 | ОТ(ЗТ) |  |  | 4: чел.-ч; 7: 17.1677; 12: 8537.68 | [5 empty] | ОТ(ЗТ)
| 1-100-30 | Средний разряд работы 3,0 |  |  | 4: чел.-ч; 5: 32.49; 7: 17.1677; 10: 497.31; 12: 8537.68 | [6 empty] | Средний разряд работы 3,0
| 2 | ЭМ |  |  | 12: 30.76 | [5 empty] | ЭМ
|  | ОТм(ЗТм) |  |  | 4: чел.-ч; 7: 0.49141; 12: 245.93 | [5 empty] | ОТм(ЗТм)
| 91.06.05-011 | Погрузчики одноковшовые универсальные фронтальные пневмоколесные, номинальная вместимость основного ковша 2,6 м3, грузоподъемность 5 т |  |  | 4: маш.-ч; 5: 0.02; 7: 0.010568; 10: 2028.54; 12: 21.44 | [6 empty] | Погрузчики одноковшовые универсальные фронтальные пневмоколесные, номинальная вместимость основного ковша 2,6 м3, грузоподъемность 5 т
| 4-100-050 | ОТм(Зтм) Средний разряд машинистов 5 |  |  | 4: чел.-ч; 5: 0.02; 7: 0.010568; 10: 643.58; 12: 6.8 | [7 empty] | ОТм(Зтм) Средний разряд машинистов 5
| 91.06.06-048 | Подъемники одномачтовые, грузоподъемность до 500 кг, высота подъема 45 м |  |  | маш.-ч | 0.21 |  | 0.11096 | 37.32 | 1.89 | 70.53 |  | 7.83 | [6 empty] | Подъемники одномачтовые, грузоподъемность до 500 кг, высота подъема 45 м
| 4-100-030 | ОТм(Зтм) Средний разряд машинистов 3 |  |  | 4: чел.-ч; 5: 0.21; 7: 0.11096; 10: 497.31; 12: 55.18 | [7 empty] | ОТм(Зтм) Средний разряд машинистов 3
| 91.07.08-024 | Растворосмесители передвижные, объем барабана 65 л |  |  | маш.-ч | 0.7 |  | 0.36988 | 2.31 | 1.75 | 4.04 |  | 1.49 | [6 empty] | Растворосмесители передвижные, объем барабана 65 л
| 4-100-030 | ОТм(Зтм) Средний разряд машинистов 3 |  |  | 4: чел.-ч; 5: 0.7; 7: 0.36988; 10: 497.31; 12: 183.95 | [7 empty] | ОТм(Зтм) Средний разряд машинистов 3
| 4 | М |  |  | 12: 15.4 | [5 empty] | М
| 01.7.03.01-0001 | Вода |  |  | м3 | 0.51 |  | 0.26948 | 35.71 | 1.6 | 57.14 |  | 15.4 | [6 empty] | Вода
П,Н | 04.3.02.09 | Смеси на цементной основе |  |  | 4: т; 5: 0; 7: 0 | [8 empty] | Смеси на цементной основе
П,Н | 14.4.01.21 | Грунтовка |  |  | 4: т; 5: 0; 7: 0 | [8 empty] | Грунтовка
|  | Итого прямые затраты |  |  | 12: 8829.77 | [9 empty] | Итого прямые затраты
|  | ФОТ |  |  | 12: 8783.61 | [10 empty] | ФОТ
| Пр/812-015.0-2 | НР Отделочные работы |  |  | 4: %; 5: 101; 7: 101; 12: 8871.45 | [10 empty] | НР Отделочные работы
| Пр/774-015.0 | СП Отделочные работы |  |  | 4: %; 5: 49; 7: 49; 12: 4303.97 | [10 empty] | СП Отделочные работы
|  | Всего по позиции |  |  | 10: 41644.95; 12: 22005.19 | [11 empty] | Всего по позиции
20.1 | ФСБЦ-14.5.11.01-0003 | Шпатлевка масляно-клеевая |  |  | т | 0.1057 | 1 | 0.1057 | 24995.33 | 1.62 | 40492.43 |  | 4280.05 |  |  |  | Шпатлевка масляно-клеевая
|  | Всего по позиции |  |  | 12: 4280.05 | [11 empty] | Всего по позиции
20.2 | ФСБЦ-14.4.01.02-0029 | Грунтовка акриловая ВД-АК-02 |  |  | кг | 7.29 | 1 | 7.29 | 98.12 | 1.26 | 123.63 |  | 901.26 |  |  |  | Грунтовка акриловая ВД-АК-02
|  | Всего по позиции |  |  | 12: 901.26 | [11 empty] | Всего по позиции
21 | ГЭСН15-01-019-01 | Гладкая облицовка стен, столбов, пилястр и откосов (без карнизных, плинтусных и угловых плиток) без установки плиток туалетного гарнитура на цементном растворе: по кирпичу и бетону |  |  | 4: 100 м2; 5: 0.5316; 6: 1; 7: 0.5316 |  |  |  | Гладкая облицовка стен, столбов, пилястр и откосов (без карнизных, плинтусных и угловых плиток) без установки плиток туалетного гарнитура на цементном растворе: по кирпичу и бетону
|  | Объем=53,16 / 100 | [15 empty] | Объем=53,16 / 100
| 1 | ОТ(ЗТ) |  |  | 4: чел.-ч; 7: 106.32; 12: 56872.69 | [5 empty] | ОТ(ЗТ)
| 1-100-36 | Средний разряд работы 3,6 |  |  | 4: чел.-ч; 5: 200; 7: 106.32; 10: 534.92; 12: 56872.69 | [6 empty] | Средний разряд работы 3,6
| 2 | ЭМ |  |  | 12: 84.29 | [5 empty] | ЭМ
|  | ОТм(ЗТм) |  |  | 4: чел.-ч; 7: 0.45718; 12: 231.25 | [5 empty] | ОТм(ЗТм)
| 91.06.05-011 | Погрузчики одноковшовые универсальные фронтальные пневмоколесные, номинальная вместимость основного ковша 2,6 м3, грузоподъемность 5 т |  |  | 4: маш.-ч; 5: 0.05; 7: 0.02658; 10: 2028.54; 12: 53.92 | [6 empty] | Погрузчики одноковшовые универсальные фронтальные пневмоколесные, номинальная вместимость основного ковша 2,6 м3, грузоподъемность 5 т
| 4-100-050 | ОТм(Зтм) Средний разряд машинистов 5 |  |  | 4: чел.-ч; 5: 0.05; 7: 0.02658; 10: 643.58; 12: 17.11 | [7 empty] | ОТм(Зтм) Средний разряд машинистов 5
| 91.06.06-048 | Подъемники одномачтовые, грузоподъемность до 500 кг, высота подъема 45 м |  |  | маш.-ч | 0.81 |  | 0.4306 | 37.32 | 1.89 | 70.53 |  | 30.37 | [6 empty] | Подъемники одномачтовые, грузоподъемность до 500 кг, высота подъема 45 м
| 4-100-030 | ОТм(Зтм) Средний разряд машинистов 3 |  |  | 4: чел.-ч; 5: 0.81; 7: 0.4306; 10: 497.31; 12: 214.14 | [7 empty] | ОТм(Зтм) Средний разряд машинистов 3
| 4 | М |  |  | 12: 280.66 | [5 empty] | М
| 01.7.03.01-0001 | Вода |  |  | м3 | 0.465 |  | 0.24719 | 35.71 | 1.6 | 57.14 |  | 14.12 | [6 empty] | Вода
| 01.7.07.29-0091 | Опилки древесные |  |  | м3 | 0.1 |  | 0.05316 | 732.2 | 1.92 | 1405.82 |  | 74.73 | [6 empty] | Опилки древесные
| 01.7.20.08-0051 | Ветошь хлопчатобумажная цветная |  |  | кг | 0.5 |  | 0.2658 | 56.11 | 1.43 | 80.24 |  | 21.33 | [6 empty] | Ветошь хлопчатобумажная цветная
| 03.2.01.01-0001 | Портландцемент общестроительного назначения бездобавочный М400 Д0 (ЦЕМ I 32,5Н) |  |  | т | 0.04 |  | 0.021264 | 4800.85 | 1.67 | 8017.42 |  | 170.48 | [6 empty] | Портландцемент общестроительного назначения бездобавочный М400 Д0 (ЦЕМ I 32,5Н)
Н | 04.3.01.09 | Раствор готовый отделочный |  |  | 4: м3; 5: 1.5; 7: 0.7974 | [8 empty] | Раствор готовый отделочный
Н | 06.2.05.04 | Плитки рядовые |  |  | 4: м2; 5: 100; 7: 53.16 | [8 empty] | Плитки рядовые
|  | Итого прямые затраты |  |  | 12: 57468.89 | [9 empty] | Итого прямые затраты
|  | ФОТ |  |  | 12: 57103.94 | [10 empty] | ФОТ
| Пр/812-015.0-2 | НР Отделочные работы |  |  | 4: %; 5: 101; 7: 101; 12: 57674.98 | [10 empty] | НР Отделочные работы
| Пр/774-015.0 | СП Отделочные работы |  |  | 4: %; 5: 49; 7: 49; 12: 27980.93 | [10 empty] | СП Отделочные работы
|  | Всего по позиции |  |  | 10: 269234.01; 12: 143124.8 | [11 empty] | Всего по позиции
21.1 | ФСБЦ-04.3.02.13-0214 | Смеси сухие цементно-песчаные кладочные, класс В7,5 (М100) |  |  | т | 1.3556 | 1 | 1.3556 | 2810.05 | 2.14 | 6013.51 |  | 8151.79 |  |  |  | Смеси сухие цементно-песчаные кладочные, класс В7,5 (М100)
|  | Объем=0,7974*1700/1000 | [15 empty] | Объем=0,7974*1700/1000
|  | Всего по позиции |  |  | 12: 8151.79 | [11 empty] | Всего по позиции
21.2 | ФСБЦ-06.2.01.02-0042 | Плитка керамическая для внутренней облицовки стен, глазурованная, гладкая, цветная, толщина 8 мм |  |  | м2 | 53.16 | 1 | 53.16 | 572.27 | 1.34 | 766.84 |  | 40765.21 |  |  |  | Плитка керамическая для внутренней облицовки стен, глазурованная, гладкая, цветная, толщина 8 мм
|  | Всего по позиции |  |  | 12: 40765.21 | [11 empty] | Всего по позиции
22 | ГЭСН10-04-014-01 | Устройство сантехнических перегородок: (стандартные туалетные кабины) на каркасе из алюминиевого профиля |  |  | 4: 100 м2; 5: 0.0732; 6: 1; 7: 0.0732 |  |  |  | Устройство сантехнических перегородок: (стандартные туалетные кабины) на каркасе из алюминиевого профиля
|  | Объем=7,32 / 100 | [15 empty] | Объем=7,32 / 100
| 1 | ОТ(ЗТ) |  |  | 4: чел.-ч; 7: 2.5298; 12: 1258.09 | [5 empty] | ОТ(ЗТ)
| 1-100-30 | Средний разряд работы 3,0 |  |  | 4: чел.-ч; 5: 34.56; 7: 2.5298; 10: 497.31; 12: 1258.09 | [6 empty] | Средний разряд работы 3,0
| 4 | М |  |  | 12: 31363.81 | [5 empty] | М
| 01.7.03.04-0001 | Электроэнергия |  |  | 4: кВт-ч; 5: 11.28; 7: 0.8257; 10: 6.86; 12: 5.66 | [6 empty] | Электроэнергия
| 09.3.04.03-0001 | Перегородки на алюминиевом каркасе комбинированные, с прозрачным стеклом толщиной 5 мм, с ГКЛ с виниловым покрытием |  |  | м2 | 100 |  | 7.32 | 2490.64 | 1.72 | 4283.9 |  | 31358.15 | [6 empty] | Перегородки на алюминиевом каркасе комбинированные, с прозрачным стеклом толщиной 5 мм, с ГКЛ с виниловым покрытием
|  | Итого прямые затраты |  |  | 12: 32621.9 | [9 empty] | Итого прямые затраты
|  | ФОТ |  |  | 12: 1258.09 | [10 empty] | ФОТ
| Пр/812-010.0-2 | НР Деревянные конструкции |  |  | 4: %; 5: 109; 7: 109; 12: 1371.32 | [10 empty] | НР Деревянные конструкции
| Пр/774-010.0 | СП Деревянные конструкции |  |  | 4: %; 5: 55; 7: 55; 12: 691.95 | [10 empty] | СП Деревянные конструкции
|  | Всего по позиции |  |  | 10: 473841.12; 12: 34685.17 | [11 empty] | Всего по позиции
23 | ГЭСН10-05-001-01 | Устройство перегородок из гипсокартонных листов (ГКЛ) с одинарным металлическим каркасом и однослойной обшивкой с обеих сторон: глухих // короба |  |  | 4: 100 м2; 5: 0.0696; 6: 1; 7: 0.0696 |  |  |  | Устройство перегородок из гипсокартонных листов (ГКЛ) с одинарным металлическим каркасом и однослойной обшивкой с обеих сторон: глухих // короба
|  | Объем=6,96 / 100 | [15 empty] | Объем=6,96 / 100
| 1 | ОТ(ЗТ) |  |  | 4: чел.-ч; 7: 6.8208; 12: 3605.88 | [5 empty] | ОТ(ЗТ)
| 1-100-35 | Средний разряд работы 3,5 |  |  | 4: чел.-ч; 5: 98; 7: 6.8208; 10: 528.66; 12: 3605.88 | [6 empty] | Средний разряд работы 3,5
| 2 | ЭМ |  |  | 12: 90.78 | [5 empty] | ЭМ
|  | ОТм(ЗТм) |  |  | 4: чел.-ч; 7: 0.050808; 12: 35.41 | [5 empty] | ОТм(ЗТм)
| 91.05.05-015 | Краны на автомобильном ходу, грузоподъемность 16 т |  |  | 4: маш.-ч; 5: 0.52; 7: 0.036192; 10: 2203.38; 12: 79.74 | [6 empty] | Краны на автомобильном ходу, грузоподъемность 16 т
| 4-100-060 | ОТм(Зтм) Средний разряд машинистов 6 |  |  | 4: чел.-ч; 5: 0.52; 7: 0.036192; 10: 752.24; 12: 27.23 | [7 empty] | ОТм(Зтм) Средний разряд машинистов 6
| 91.14.02-001 | Автомобили бортовые, грузоподъемность до 5 т |  |  | маш.-ч | 0.21 |  | 0.014616 | 477.92 | 1.56 | 745.56 |  | 10.9 | [6 empty] | Автомобили бортовые, грузоподъемность до 5 т
| 4-100-040 | ОТм(Зтм) Средний разряд машинистов 4 |  |  | 4: чел.-ч; 5: 0.21; 7: 0.014616; 10: 560; 12: 8.18 | [7 empty] | ОТм(Зтм) Средний разряд машинистов 4
| 91.21.12-004 | Ножницы электрические |  |  | 4: маш.-ч; 5: 0.56; 7: 0.038976; 10: 3.53; 12: 0.14 | [6 empty] | Ножницы электрические
| 4 | М |  |  | 12: 3432.5 | [5 empty] | М
| 01.7.03.01-0001 | Вода |  |  | м3 | 0.067 |  | 0.0046632 | 35.71 | 1.6 | 57.14 |  | 0.27 | [6 empty] | Вода
| 01.7.03.04-0001 | Электроэнергия |  |  | 4: кВт-ч; 5: 2.764; 7: 0.19237; 10: 6.86; 12: 1.32 | [6 empty] | Электроэнергия
| 01.7.06.01-0042 | Ленты эластичные самоклеящиеся для профилей направляющих 50х30000 мм |  |  | м | 126 |  | 8.7696 | 4.82 | 1.75 | 8.44 |  | 74.02 | [6 empty] | Ленты эластичные самоклеящиеся для профилей направляющих 50х30000 мм
| 01.7.06.04-0002 | Ленты бумажные перфорированные армирующие для повышения трещиностойкости стыков, ширина 52 мм |  |  | м | 152 |  | 10.5792 | 2.6 | 0.99 | 2.57 |  | 27.19 | [6 empty] | Ленты бумажные перфорированные армирующие для повышения трещиностойкости стыков, ширина 52 мм
| 01.7.06.04-0007 | Ленты бумажные для создания искусственных трещин между каркасными конструкциями и примыкающими поверхностями, с липким слоем с одной стороны и антиадгезионным покрытием с другой, цвет белый, ширина 65 мм |  |  | 100 м | 1.77 |  | 0.12319 | 1955.23 | 1.75 | 3421.65 |  | 421.52 | [6 empty] | Ленты бумажные для создания искусственных трещин между каркасными конструкциями и примыкающими поверхностями, с липким слоем с одной стороны и антиадгезионным покрытием с другой, цвет белый, ширина 65 мм
| 01.7.15.07-0152 | Дюбели пластмассовые с шурупами, диаметр 6 мм, длина 35 мм, диаметр шурупа 3,5 мм, длина шурупа 50 мм |  |  | 100 шт | 1.69 |  | 0.11762 | 52.34 | 1.54 | 80.6 |  | 9.48 | [6 empty] | Дюбели пластмассовые с шурупами, диаметр 6 мм, длина 35 мм, диаметр шурупа 3,5 мм, длина шурупа 50 мм
| 01.7.15.14-0044 | Шурупы самонарезающие стальные оксидированные с потайной головкой и крестообразным шлицем, остроконечные, диаметр 3,5 мм, длина 25 мм |  |  | 100 шт | 35.33 |  | 2.459 | 22.84 | 1.39 | 31.75 |  | 78.07 | [6 empty] | Шурупы самонарезающие стальные оксидированные с потайной головкой и крестообразным шлицем, остроконечные, диаметр 3,5 мм, длина 25 мм
| 07.2.06.03-0112 | Профиль направляющий из оцинкованной стали, для монтажа гипсовых перегородок и подвесных потолков, размеры 50х40 мм, толщина стали 0,6 мм |  |  | м | 151 |  | 10.5096 | 71.61 | 1.02 | 73.04 |  | 767.62 | [6 empty] | Профиль направляющий из оцинкованной стали, для монтажа гипсовых перегородок и подвесных потолков, размеры 50х40 мм, толщина стали 0,6 мм
| 07.2.06.03-0195 | Профиль стальной оцинкованный стоечный, размеры 50х50 мм, толщина 0,6 мм |  |  | м | 204 |  | 14.1984 | 113.3 | 1.02 | 115.57 |  | 1640.91 | [6 empty] | Профиль стальной оцинкованный стоечный, размеры 50х50 мм, толщина 0,6 мм
| 14.4.01.02-0012 | Грунтовка укрепляющая, глубокого проникновения, быстросохнущая, паропроницаемая |  |  | кг | 20 |  | 1.392 | 68.29 | 1.71 | 116.78 |  | 162.56 | [6 empty] | Грунтовка укрепляющая, глубокого проникновения, быстросохнущая, паропроницаемая
| 14.5.11.03-0001 | Смеси сухие шпатлевочные на основе высокопрочного гипса с полимерными добавками, крупность заполнителя не более 0,15 мм, прочность на изгиб 2,7 МПа |  |  | кг | 10 |  | 0.696 | 66.77 | 1.79 | 119.52 |  | 83.19 | [6 empty] | Смеси сухие шпатлевочные на основе высокопрочного гипса с полимерными добавками, крупность заполнителя не более 0,15 мм, прочность на изгиб 2,7 МПа
| 14.5.11.03-0004 | Смеси сухие шпатлевочные универсальные на основе гипса с полимерными добавками, крупность заполнителя не более 0,2 мм, прочность на изгиб не менее 1,0 МПа |  |  | кг | 77 |  | 5.3592 | 17.34 | 1.79 | 31.04 |  | 166.35 | [6 empty] | Смеси сухие шпатлевочные универсальные на основе гипса с полимерными добавками, крупность заполнителя не более 0,2 мм, прочность на изгиб не менее 1,0 МПа
Н | 01.6.01.02 | Листы гипсокартонные |  |  | 4: м2; 5: 210; 7: 14.616 | [8 empty] | Листы гипсокартонные
Н | 12.2.03.15 | Материалы теплоизоляционные из минеральных волокон |  |  | 4: м2; 5: 103; 7: 7.1688 | [8 empty] | Материалы теплоизоляционные из минеральных волокон
|  | Итого прямые затраты |  |  | 12: 7164.57 | [9 empty] | Итого прямые затраты
|  | ФОТ |  |  | 12: 3641.29 | [10 empty] | ФОТ
| Пр/812-010.0-2 | НР Деревянные конструкции |  |  | 4: %; 5: 109; 7: 109; 12: 3969.01 | [10 empty] | НР Деревянные конструкции
| Пр/774-010.0 | СП Деревянные конструкции |  |  | 4: %; 5: 55; 7: 55; 12: 2002.71 | [10 empty] | СП Деревянные конструкции
|  | Всего по позиции |  |  | 10: 188739.8; 12: 13136.29 | [11 empty] | Всего по позиции
23.1 | ФСБЦ-01.6.01.02-0008 | Листы гипсокартонные влагостойкие ГКЛВ, толщина 12,5 мм |  |  | м2 | 6.96 | 1 | 6.96 | 108.98 | 2.61 | 284.44 |  | 1979.7 |  |  |  | Листы гипсокартонные влагостойкие ГКЛВ, толщина 12,5 мм
|  | Всего по позиции |  |  | 12: 1979.7 | [11 empty] | Всего по позиции
23.2 | ФСБЦ-07.2.06.02-0017 применительно | Люк металлический ревизионный, размеры 150х150 мм // люк ревизионный пластиковый сантехнический 150х150 мм |  |  | шт | 2 | 1 | 2 | 275.62 | 1.02 | 281.13 |  | 562.26 |  |  |  | Люк металлический ревизионный, размеры 150х150 мм // люк ревизионный пластиковый сантехнический 150х150 мм
|  | Всего по позиции |  |  | 12: 562.26 | [11 empty] | Всего по позиции
Потолки | [27 empty] | Потолки
24 | ГЭСН15-02-019-04 | Сплошное выравнивание внутренних поверхностей (однослойное оштукатуривание) из сухих растворных смесей толщиной до 10 мм: потолков |  |  | 4: 100 м2; 5: 0.1243; 6: 1; 7: 0.1243 |  |  |  | Сплошное выравнивание внутренних поверхностей (однослойное оштукатуривание) из сухих растворных смесей толщиной до 10 мм: потолков
|  | Объем=12,43 / 100 | [15 empty] | Объем=12,43 / 100
| 1 | ОТ(ЗТ) |  |  | 4: чел.-ч; 7: 4.6911; 12: 2332.92 | [5 empty] | ОТ(ЗТ)
| 1-100-30 | Средний разряд работы 3,0 |  |  | 4: чел.-ч; 5: 37.74; 7: 4.6911; 10: 497.31; 12: 2332.92 | [6 empty] | Средний разряд работы 3,0
| 2 | ЭМ |  |  | 12: 7.35 | [5 empty] | ЭМ
|  | ОТм(ЗТм) |  |  | 4: чел.-ч; 7: 0.12306; 12: 61.56 | [5 empty] | ОТм(ЗТм)
| 91.06.05-011 | Погрузчики одноковшовые универсальные фронтальные пневмоколесные, номинальная вместимость основного ковша 2,6 м3, грузоподъемность 5 т |  |  | 4: маш.-ч; 5: 0.02; 7: 0.002486; 10: 2028.54; 12: 5.04 | [6 empty] | Погрузчики одноковшовые универсальные фронтальные пневмоколесные, номинальная вместимость основного ковша 2,6 м3, грузоподъемность 5 т
| 4-100-050 | ОТм(Зтм) Средний разряд машинистов 5 |  |  | 4: чел.-ч; 5: 0.02; 7: 0.002486; 10: 643.58; 12: 1.6 | [7 empty] | ОТм(Зтм) Средний разряд машинистов 5
| 91.06.06-048 | Подъемники одномачтовые, грузоподъемность до 500 кг, высота подъема 45 м |  |  | маш.-ч | 0.22 |  | 0.027346 | 37.32 | 1.89 | 70.53 |  | 1.93 | [6 empty] | Подъемники одномачтовые, грузоподъемность до 500 кг, высота подъема 45 м
| 4-100-030 | ОТм(Зтм) Средний разряд машинистов 3 |  |  | 4: чел.-ч; 5: 0.22; 7: 0.027346; 10: 497.31; 12: 13.6 | [7 empty] | ОТм(Зтм) Средний разряд машинистов 3
| 91.07.08-024 | Растворосмесители передвижные, объем барабана 65 л |  |  | маш.-ч | 0.75 |  | 0.093225 | 2.31 | 1.75 | 4.04 |  | 0.38 | [6 empty] | Растворосмесители передвижные, объем барабана 65 л
| 4-100-030 | ОТм(Зтм) Средний разряд машинистов 3 |  |  | 4: чел.-ч; 5: 0.75; 7: 0.093225; 10: 497.31; 12: 46.36 | [7 empty] | ОТм(Зтм) Средний разряд машинистов 3
| 4 | М |  |  | 12: 3.84 | [5 empty] | М
| 01.7.03.01-0001 | Вода |  |  | м3 | 0.54 |  | 0.067122 | 35.71 | 1.6 | 57.14 |  | 3.84 | [6 empty] | Вода
П,Н | 04.3.02.09 | Смеси на цементной основе |  |  | 4: т; 5: 0; 7: 0 | [8 empty] | Смеси на цементной основе
П,Н | 14.4.01.21 | Грунтовка |  |  | 4: т; 5: 0; 7: 0 | [8 empty] | Грунтовка
|  | Итого прямые затраты |  |  | 12: 2405.67 | [9 empty] | Итого прямые затраты
|  | ФОТ |  |  | 12: 2394.48 | [10 empty] | ФОТ
| Пр/812-015.0-2 | НР Отделочные работы |  |  | 4: %; 5: 101; 7: 101; 12: 2418.42 | [10 empty] | НР Отделочные работы
| Пр/774-015.0 | СП Отделочные работы |  |  | 4: %; 5: 49; 7: 49; 12: 1173.3 | [10 empty] | СП Отделочные работы
|  | Всего по позиции |  |  | 10: 48249.32; 12: 5997.39 | [11 empty] | Всего по позиции
24.1 | ФСБЦ-14.5.11.01-0003 | Шпатлевка масляно-клеевая |  |  | т | 0.0249 | 1 | 0.0249 | 24995.33 | 1.62 | 40492.43 |  | 1008.26 |  |  |  | Шпатлевка масляно-клеевая
|  | Всего по позиции |  |  | 12: 1008.26 | [11 empty] | Всего по позиции
24.2 | ФСБЦ-14.4.01.02-0029 | Грунтовка акриловая ВД-АК-02 |  |  | кг | 1.71 | 1 | 1.71 | 98.12 | 1.26 | 123.63 |  | 211.41 |  |  |  | Грунтовка акриловая ВД-АК-02
|  | Всего по позиции |  |  | 12: 211.41 | [11 empty] | Всего по позиции
25 | ГЭСН15-01-047-16 | Устройство потолков: реечных алюминиевых |  |  | 4: 100 м2; 5: 0.1191; 6: 1; 7: 0.1191 |  |  |  | Устройство потолков: реечных алюминиевых
|  | Объем=11,91 / 100 | [15 empty] | Объем=11,91 / 100
| 1 | ОТ(ЗТ) |  |  | 4: чел.-ч; 7: 12.9057; 12: 7065.34 | [5 empty] | ОТ(ЗТ)
| 1-100-38 | Средний разряд работы 3,8 |  |  | 4: чел.-ч; 5: 108.36; 7: 12.9057; 10: 547.46; 12: 7065.34 | [6 empty] | Средний разряд работы 3,8
| 2 | ЭМ |  |  | 12: 121.86 | [5 empty] | ЭМ
|  | ОТм(ЗТм) |  |  | 4: чел.-ч; 7: 0.046449; 12: 31.74 | [5 empty] | ОТм(ЗТм)
| 91.05.05-015 | Краны на автомобильном ходу, грузоподъемность 16 т |  |  | 4: маш.-ч; 5: 0.25; 7: 0.029775; 10: 2203.38; 12: 65.61 | [6 empty] | Краны на автомобильном ходу, грузоподъемность 16 т
| 4-100-060 | ОТм(Зтм) Средний разряд машинистов 6 |  |  | 4: чел.-ч; 5: 0.25; 7: 0.029775; 10: 752.24; 12: 22.4 | [7 empty] | ОТм(Зтм) Средний разряд машинистов 6
| 91.06.03-062 | Лебедки электрические тяговым усилием до 31,39 кН (3,2 т) |  |  | маш.-ч | 16.2 |  | 1.9294 | 13.44 | 1.69 | 22.71 |  | 43.82 | [6 empty] | Лебедки электрические тяговым усилием до 31,39 кН (3,2 т)
| 91.14.02-001 | Автомобили бортовые, грузоподъемность до 5 т |  |  | маш.-ч | 0.14 |  | 0.016674 | 477.92 | 1.56 | 745.56 |  | 12.43 | [6 empty] | Автомобили бортовые, грузоподъемность до 5 т
| 4-100-040 | ОТм(Зтм) Средний разряд машинистов 4 |  |  | 4: чел.-ч; 5: 0.14; 7: 0.016674; 10: 560; 12: 9.34 | [7 empty] | ОТм(Зтм) Средний разряд машинистов 4
| 4 | М |  |  | 12: 13646.44 | [5 empty] | М
| 01.7.03.04-0001 | Электроэнергия |  |  | 4: кВт-ч; 5: 1.8408; 7: 0.21924; 10: 6.86; 12: 1.5 | [6 empty] | Электроэнергия
| 09.2.01.05-0001 | Гребенка несущая из алюминия, ширина 100 мм, толщина 0,65 мм |  |  | м | 100 |  | 11.91 | 44.19 | 1.46 | 64.52 |  | 768.43 | [6 empty] | Гребенка несущая из алюминия, ширина 100 мм, толщина 0,65 мм
| 09.2.01.05-0051 | Подвесы стальные для монтажа подвесных потолочных систем, длина 350 мм, диаметр 3 мм |  |  | 100 шт | 0.7 |  | 0.08337 | 766.58 | 1.52 | 1165.2 |  | 97.14 | [6 empty] | Подвесы стальные для монтажа подвесных потолочных систем, длина 350 мм, диаметр 3 мм
| 09.2.02.02-0011 | Рейка алюминиевая сплошная потолочная S-формы, ширина 100 мм, толщина 0,3 мм |  |  | м | 1050 |  | 125.055 | 69.99 | 1.46 | 102.19 |  | 12779.37 | [6 empty] | Рейка алюминиевая сплошная потолочная S-формы, ширина 100 мм, толщина 0,3 мм
П,Н | 09.2.01.05-0091 | Уголок алюминиевый декоративный, размеры 10х10 мм, толщина 1,5 мм |  |  | 4: м; 5: 0; 7: 0 | [8 empty] | Уголок алюминиевый декоративный, размеры 10х10 мм, толщина 1,5 мм
|  | Итого прямые затраты |  |  | 12: 20865.38 | [9 empty] | Итого прямые затраты
|  | ФОТ |  |  | 12: 7097.08 | [10 empty] | ФОТ
| Пр/812-015.0-2 | НР Отделочные работы |  |  | 4: %; 5: 101; 7: 101; 12: 7168.05 | [10 empty] | НР Отделочные работы
| Пр/774-015.0 | СП Отделочные работы |  |  | 4: %; 5: 49; 7: 49; 12: 3477.57 | [10 empty] | СП Отделочные работы
|  | Всего по позиции |  |  | 10: 264575.99; 12: 31511 | [11 empty] | Всего по позиции
Двери | [27 empty] | Двери
26 | ГЭСН10-01-047-01 | Установка блоков из ПВХ в наружных и внутренних дверных проемах: в каменных стенах площадью проема до 3 м2 |  |  | 4: 100 м2; 5: 0.0357; 6: 1; 7: 0.0357 |  |  |  | Установка блоков из ПВХ в наружных и внутренних дверных проемах: в каменных стенах площадью проема до 3 м2
|  | Объем=3,57 / 100 | [15 empty] | Объем=3,57 / 100
| 1 | ОТ(ЗТ) |  |  | 4: чел.-ч; 7: 7.1047; 12: 3666.86 | [5 empty] | ОТ(ЗТ)
| 1-100-33 | Средний разряд работы 3,3 |  |  | 4: чел.-ч; 5: 199.01; 7: 7.1047; 10: 516.12; 12: 3666.86 | [6 empty] | Средний разряд работы 3,3
| 2 | ЭМ |  |  | 12: 89.94 | [5 empty] | ЭМ
|  | ОТм(ЗТм) |  |  | 4: чел.-ч; 7: 0.15458; 12: 84.21 | [5 empty] | ОТм(ЗТм)
| 91.06.06-048 | Подъемники одномачтовые, грузоподъемность до 500 кг, высота подъема 45 м |  |  | маш.-ч | 1.05 |  | 0.037485 | 37.32 | 1.89 | 70.53 |  | 2.64 | [6 empty] | Подъемники одномачтовые, грузоподъемность до 500 кг, высота подъема 45 м
| 4-100-030 | ОТм(Зтм) Средний разряд машинистов 3 |  |  | 4: чел.-ч; 5: 1.05; 7: 0.037485; 10: 497.31; 12: 18.64 | [7 empty] | ОТм(Зтм) Средний разряд машинистов 3
| 91.14.02-001 | Автомобили бортовые, грузоподъемность до 5 т |  |  | маш.-ч | 3.28 |  | 0.1171 | 477.92 | 1.56 | 745.56 |  | 87.3 | [6 empty] | Автомобили бортовые, грузоподъемность до 5 т
| 4-100-040 | ОТм(Зтм) Средний разряд машинистов 4 |  |  | 4: чел.-ч; 5: 3.28; 7: 0.1171; 10: 560; 12: 65.57 | [7 empty] | ОТм(Зтм) Средний разряд машинистов 4
| 4 | М |  |  | 12: 2356.54 | [5 empty] | М
| 01.7.03.04-0001 | Электроэнергия |  |  | 4: кВт-ч; 5: 24.39; 7: 0.87072; 10: 6.86; 12: 5.97 | [6 empty] | Электроэнергия
| 01.7.06.02-0001 | Ленты гидроизоляционные, паропроницаемые бутилкаучуковые, из нетканого материала мембранного типа, с липким покрытием по краям с внутренней стороны и антиадгезионным покрытием, цвет бежевый, ширина 80 мм |  |  | м | 445 |  | 15.8865 | 24.39 | 1.75 | 42.68 |  | 678.04 | [6 empty] | Ленты гидроизоляционные, паропроницаемые бутилкаучуковые, из нетканого материала мембранного типа, с липким покрытием по краям с внутренней стороны и антиадгезионным покрытием, цвет бежевый, ширина 80 мм
| 01.7.06.11-0001 | Ленты предварительно сжатые уплотнительные саморасширяющиеся на основе пенополиуретана, с липким слоем с одной стороны, ширина 10 мм, толщина в сжатом состоянии 4 мм, толщина в расширенном состоянии 20 мм |  |  | 10 м | 29.3 |  | 1.046 | 158.82 | 1.75 | 277.94 |  | 290.73 | [6 empty] | Ленты предварительно сжатые уплотнительные саморасширяющиеся на основе пенополиуретана, с липким слоем с одной стороны, ширина 10 мм, толщина в сжатом состоянии 4 мм, толщина в расширенном состоянии 20 мм
| 01.7.14.01-0002 | Герметик пенополиуретановый (пена монтажная) универсальный, объем 1000 мл |  |  | шт | 92.63 |  | 3.3069 | 241.35 | 1.19 | 287.21 |  | 949.77 | [6 empty] | Герметик пенополиуретановый (пена монтажная) универсальный, объем 1000 мл
| 01.7.15.07-0005 | Дюбели стальные рамные монтажные, диаметр 10 мм, длина 130 (132) мм |  |  | 10 шт | 65.2 |  | 2.3276 | 92.73 | 1.39 | 128.89 |  | 300.01 | [6 empty] | Дюбели стальные рамные монтажные, диаметр 10 мм, длина 130 (132) мм
| 11.3.03.15-0021 | Клинья пластиковые монтажные |  |  | 100 шт | 8 |  | 0.2856 | 369.8 | 1.25 | 462.25 |  | 132.02 | [6 empty] | Клинья пластиковые монтажные
Н | 11.3.01.02 | Блоки дверные входные из поливинилхлоридных профилей |  |  | 4: м2; 5: 100; 7: 3.57 | [8 empty] | Блоки дверные входные из поливинилхлоридных профилей
|  | Итого прямые затраты |  |  | 12: 6197.55 | [9 empty] | Итого прямые затраты
|  | ФОТ |  |  | 12: 3751.07 | [10 empty] | ФОТ
| Пр/812-010.0-2 | НР Деревянные конструкции |  |  | 4: %; 5: 109; 7: 109; 12: 4088.67 | [10 empty] | НР Деревянные конструкции
| Пр/774-010.0 | СП Деревянные конструкции |  |  | 4: %; 5: 55; 7: 55; 12: 2063.09 | [10 empty] | СП Деревянные конструкции
|  | Всего по позиции |  |  | 10: 345919.05; 12: 12349.31 | [11 empty] | Всего по позиции
26.1 | Коммерческое предложение | Блок дверной внутренний Алюминий Холодный 800х2100 мм |  |  | шт | 1 | 1 | 1 |  |  | 25547.42 | 1.03 | 26313.84 |  |  |  | Блок дверной внутренний Алюминий Холодный 800х2100 мм
|  | Цена=30656,90/1,2 | [27 empty] | Цена=30656,90/1,2
| 421/пр_2020_п.91_абз.4 | Транспортные затраты, в случае невозможности их определения на основании расчета или по результатам конъюнктурного анализа (от отпускной цены на такое оборудования) - до 3% ПЗ=1,03 (ОЗП=1,03; ЭМ=1,03; МАТ=1,03) | [23 empty] | Транспортные затраты, в случае невозможности их определения на основании расчета или по результатам конъюнктурного анализа (от отпускной цены на такое оборудования) - до 3% ПЗ=1,03 (ОЗП=1,03; ЭМ=1,03; МАТ=1,03)
|  | Всего по позиции |  |  | 12: 26313.84 | [11 empty] | Всего по позиции
26.2 | Коммерческое предложение | Блок дверной внутренний Алюминий Холодный 900х2100 мм |  |  | шт | 1 | 1 | 1 |  |  | 26519.58 | 1.03 | 27315.17 |  |  |  | Блок дверной внутренний Алюминий Холодный 900х2100 мм
|  | Цена=31823,50/1,2 | [27 empty] | Цена=31823,50/1,2
| 421/пр_2020_п.91_абз.4 | Транспортные затраты, в случае невозможности их определения на основании расчета или по результатам конъюнктурного анализа (от отпускной цены на такое оборудования) - до 3% ПЗ=1,03 (ОЗП=1,03; ЭМ=1,03; МАТ=1,03) | [23 empty] | Транспортные затраты, в случае невозможности их определения на основании расчета или по результатам конъюнктурного анализа (от отпускной цены на такое оборудования) - до 3% ПЗ=1,03 (ОЗП=1,03; ЭМ=1,03; МАТ=1,03)
|  | Всего по позиции |  |  | 12: 27315.17 | [11 empty] | Всего по позиции
|  | Всего по разделу 2 Архитектура |  |  | 12: 445250.73 | [15 empty] | Всего по разделу 2 Архитектура
Раздел 3. Отопление | [15 empty] | Раздел 3. Отопление
27 | ГЭСН46-03-015-02 | Устройство в кирпичных стенах борозд с использованием штробореза площадью сечения: свыше 20 см2 до 50 см2 |  |  | 4: 100 м; 5: 0.0485; 6: 1; 7: 0.0485 |  |  |  | Устройство в кирпичных стенах борозд с использованием штробореза площадью сечения: свыше 20 см2 до 50 см2
|  | Объем=4,85 / 100 | [15 empty] | Объем=4,85 / 100
| 1 | ОТ(ЗТ) |  |  | 4: чел.-ч; 7: 0.53641; 12: 266.76 | [5 empty] | ОТ(ЗТ)
| 1-100-30 | Средний разряд работы 3,0 |  |  | 4: чел.-ч; 5: 11.06; 7: 0.53641; 10: 497.31; 12: 266.76 | [6 empty] | Средний разряд работы 3,0
|  | Итого прямые затраты |  |  | 12: 266.76 | [9 empty] | Итого прямые затраты
|  | ФОТ |  |  | 12: 266.76 | [10 empty] | ФОТ
| Пр/812-040.1-2 | НР Работы по реконструкции зданий и сооружений: усиление и замена существующих конструкций, возведение отдельных конструктивных элементов |  |  | 4: %; 5: 104; 7: 104; 12: 277.43 | [10 empty] | НР Работы по реконструкции зданий и сооружений: усиление и замена существующих конструкций, возведение отдельных конструктивных элементов
| Пр/774-040.1 | СП Работы по реконструкции зданий и сооружений: усиление и замена существующих конструкций, возведение отдельных конструктивных элементов |  |  | 4: %; 5: 59; 7: 59; 12: 157.39 | [10 empty] | СП Работы по реконструкции зданий и сооружений: усиление и замена существующих конструкций, возведение отдельных конструктивных элементов
|  | Всего по позиции |  |  | 10: 14465.57; 12: 701.58 | [11 empty] | Всего по позиции
28 | ГЭСН16-04-005-02 | Прокладка внутренних трубопроводов водоснабжения и отопления из многослойных полипропиленовых труб, из заранее собранных узлов, наружным диаметром: 25 мм |  |  | 4: 100 м; 5: 0.05; 6: 1; 7: 0.05 |  |  |  | Прокладка внутренних трубопроводов водоснабжения и отопления из многослойных полипропиленовых труб, из заранее собранных узлов, наружным диаметром: 25 мм
|  | Объем=5 / 100 | [15 empty] | Объем=5 / 100
| 1 | ОТ(ЗТ) |  |  | 4: чел.-ч; 7: 0.659; 12: 360.78 | [5 empty] | ОТ(ЗТ)
| 1-100-38 | Средний разряд работы 3,8 |  |  | 4: чел.-ч; 5: 13.18; 7: 0.659; 10: 547.46; 12: 360.78 | [6 empty] | Средний разряд работы 3,8
| 2 | ЭМ |  |  | 12: 3.11 | [5 empty] | ЭМ
|  | ОТм(ЗТм) |  |  | 4: чел.-ч; 7: 0.002; 12: 1.22 | [5 empty] | ОТм(ЗТм)
| 91.05.01-017 | Краны башенные, грузоподъемность 8 т |  |  | маш.-ч | 0.01 |  | 0.0005 | 622.62 | 1.78 | 1108.26 |  | 0.55 | [6 empty] | Краны башенные, грузоподъемность 8 т
| 4-100-060 | ОТм(Зтм) Средний разряд машинистов 6 |  |  | 4: чел.-ч; 5: 0.01; 7: 0.0005; 10: 752.24; 12: 0.38 | [7 empty] | ОТм(Зтм) Средний разряд машинистов 6
| 91.10.09-011 | Установки для гидравлических испытаний трубопроводов, давление нагнетания низкое 0,1 МПа (1 кгс/см2), высокое 10 МПа (100 кгс/см2) |  |  | маш.-ч | 1.27 |  | 0.0635 | 14.13 | 1.6 | 22.61 |  | 1.44 | [6 empty] | Установки для гидравлических испытаний трубопроводов, давление нагнетания низкое 0,1 МПа (1 кгс/см2), высокое 10 МПа (100 кгс/см2)
| 91.14.02-001 | Автомобили бортовые, грузоподъемность до 5 т |  |  | маш.-ч | 0.03 |  | 0.0015 | 477.92 | 1.56 | 745.56 |  | 1.12 | [6 empty] | Автомобили бортовые, грузоподъемность до 5 т
| 4-100-040 | ОТм(Зтм) Средний разряд машинистов 4 |  |  | 4: чел.-ч; 5: 0.03; 7: 0.0015; 10: 560; 12: 0.84 | [7 empty] | ОТм(Зтм) Средний разряд машинистов 4
| 4 | М |  |  | 12: 28.77 | [5 empty] | М
| 01.7.03.01-0001 | Вода |  |  | м3 | 0.4578 |  | 0.02289 | 35.71 | 1.6 | 57.14 |  | 1.31 | [6 empty] | Вода
| 01.7.03.04-0001 | Электроэнергия |  |  | 4: кВт-ч; 5: 2.316; 7: 0.1158; 10: 6.86; 12: 0.79 | [6 empty] | Электроэнергия
| 01.7.15.07-0025 | Дюбели полиэтиленовые распорные, диаметр 10 мм, длина 40 мм |  |  | 1000 шт | 0.143 |  | 0.00715 | 584.14 | 1.39 | 811.95 |  | 5.81 | [6 empty] | Дюбели полиэтиленовые распорные, диаметр 10 мм, длина 40 мм
| 01.7.15.12-0031 | Шпильки стальные оцинкованные резьбовые, диаметр резьбы М10, длина 100 мм |  |  | т | 0.00272 |  | 0.000136 | 150361.36 | 1.02 | 153368.59 |  | 20.86 | [6 empty] | Шпильки стальные оцинкованные резьбовые, диаметр резьбы М10, длина 100 мм
П,Н | 01.7.17.09 | Буры |  |  | 4: шт; 5: 0; 7: 0 | [8 empty] | Буры
П,Н | 18.1.09.06 | Арматура муфтовая |  |  | 4: шт; 5: 0; 7: 0 | [8 empty] | Арматура муфтовая
Н | 24.1.02.01 | Хомуты для крепления труб |  |  | 4: 10 шт; 5: 14.3; 7: 0.715 | [8 empty] | Хомуты для крепления труб
Н | 24.3.02.05 | Труба напорная из полипропилена |  |  | 4: м; 5: 102.5; 7: 5.125 | [8 empty] | Труба напорная из полипропилена
П,Н | 24.3.05.19 | Фасонные и соединительные части |  |  | 4: шт; 5: 0; 7: 0 | [8 empty] | Фасонные и соединительные части
|  | Итого прямые затраты |  |  | 12: 393.88 | [9 empty] | Итого прямые затраты
|  | ФОТ |  |  | 12: 362 | [10 empty] | ФОТ
| Пр/812-016.0-2 | НР Сантехнические работы - внутренние (трубопроводы, водопровод, канализация, отопление, газоснабжение, вентиляция и кондиционирование воздуха) |  |  | 4: %; 5: 122; 7: 122; 12: 441.64 | [10 empty] | НР Сантехнические работы - внутренние (трубопроводы, водопровод, канализация, отопление, газоснабжение, вентиляция и кондиционирование воздуха)
| Пр/774-016.0 | СП Сантехнические работы - внутренние (трубопроводы, водопровод, канализация, отопление, газоснабжение, вентиляция и кондиционирование воздуха) |  |  | 4: %; 5: 72; 7: 72; 12: 260.64 | [10 empty] | СП Сантехнические работы - внутренние (трубопроводы, водопровод, канализация, отопление, газоснабжение, вентиляция и кондиционирование воздуха)
|  | Всего по позиции |  |  | 10: 21923.2; 12: 1096.16 | [11 empty] | Всего по позиции
28.1 | ФСБЦ-24.3.05.16-0132 | Угольник 90° из сополимера полипропилена PP-R, наружный диаметр 25 мм |  |  | шт | 8 | 1 | 8 | 6.95 | 1.37 | 9.52 |  | 76.16 |  |  |  | Угольник 90° из сополимера полипропилена PP-R, наружный диаметр 25 мм
|  | Всего по позиции |  |  | 12: 76.16 | [11 empty] | Всего по позиции
28.2 | ФСБЦ-24.3.02.05-0003 | Трубы полипропиленовые ПП-Р, номинальное давление 1,0 МПа, номинальный наружный диаметр 25 мм |  |  | м | 5 | 1 | 5 | 45.1 | 1.37 | 61.79 |  | 308.95 |  |  |  | Трубы полипропиленовые ПП-Р, номинальное давление 1,0 МПа, номинальный наружный диаметр 25 мм
|  | Всего по позиции |  |  | 12: 308.95 | [11 empty] | Всего по позиции
28.3 | ФСБЦ-18.1.09.08-1044 | Кран шаровой латунный, резьбовое присоединение, номинальный диаметр 25 мм |  |  | шт | 3 | 1 | 3 | 1258.19 | 1.42 | 1786.63 |  | 5359.89 |  |  |  | Кран шаровой латунный, резьбовое присоединение, номинальный диаметр 25 мм
|  | Всего по позиции |  |  | 12: 5359.89 | [11 empty] | Всего по позиции
28.4 | ФСБЦ-12.2.07.05-0035 | Трубки теплоизоляционные из вспененного полиэтилена, внутренний диаметр 25 мм, толщина 6 мм |  |  | 100 м | 0.08 | 1 | 0.08 | 1046.7 | 1.38 | 1444.45 |  | 115.56 |  |  |  | Трубки теплоизоляционные из вспененного полиэтилена, внутренний диаметр 25 мм, толщина 6 мм
|  | Объем=8 / 100 | [15 empty] | Объем=8 / 100
|  | Всего по позиции |  |  | 12: 115.56 | [11 empty] | Всего по позиции
29 | ГЭСН18-03-008-03 | Установка радиаторов стальных панельных двухрядных с креплением к стене длиной: до 1000 мм - б/у материал |  |  | 4: 100 шт; 5: 0.01; 6: 1; 7: 0.01 |  |  |  | Установка радиаторов стальных панельных двухрядных с креплением к стене длиной: до 1000 мм - б/у материал
|  | Объем=1 / 100 | [15 empty] | Объем=1 / 100
| 1 | ОТ(ЗТ) |  |  | 4: чел.-ч; 7: 0.6613; 12: 337.16 | [5 empty] | ОТ(ЗТ)
| 1-100-32 | Средний разряд работы 3,2 |  |  | 4: чел.-ч; 5: 66.13; 7: 0.6613; 10: 509.85; 12: 337.16 | [6 empty] | Средний разряд работы 3,2
| 2 | ЭМ |  |  | 12: 14.57 | [5 empty] | ЭМ
|  | ОТм(ЗТм) |  |  | 4: чел.-ч; 7: 0.0121; 12: 7.58 | [5 empty] | ОТм(ЗТм)
| 91.05.05-015 | Краны на автомобильном ходу, грузоподъемность 16 т |  |  | 4: маш.-ч; 5: 0.51; 7: 0.0051; 10: 2203.38; 12: 11.24 | [6 empty] | Краны на автомобильном ходу, грузоподъемность 16 т
| 4-100-060 | ОТм(Зтм) Средний разряд машинистов 6 |  |  | 4: чел.-ч; 5: 0.51; 7: 0.0051; 10: 752.24; 12: 3.84 | [7 empty] | ОТм(Зтм) Средний разряд машинистов 6
| 91.06.06-048 | Подъемники одномачтовые, грузоподъемность до 500 кг, высота подъема 45 м |  |  | маш.-ч | 0.28 |  | 0.0028 | 37.32 | 1.89 | 70.53 |  | 0.2 | [6 empty] | Подъемники одномачтовые, грузоподъемность до 500 кг, высота подъема 45 м
| 4-100-030 | ОТм(Зтм) Средний разряд машинистов 3 |  |  | 4: чел.-ч; 5: 0.28; 7: 0.0028; 10: 497.31; 12: 1.39 | [7 empty] | ОТм(Зтм) Средний разряд машинистов 3
| 91.14.02-001 | Автомобили бортовые, грузоподъемность до 5 т |  |  | маш.-ч | 0.42 |  | 0.0042 | 477.92 | 1.56 | 745.56 |  | 3.13 | [6 empty] | Автомобили бортовые, грузоподъемность до 5 т
| 4-100-040 | ОТм(Зтм) Средний разряд машинистов 4 |  |  | 4: чел.-ч; 5: 0.42; 7: 0.0042; 10: 560; 12: 2.35 | [7 empty] | ОТм(Зтм) Средний разряд машинистов 4
| 4 | М |  |  | 12: 28.78 | [5 empty] | М
| 01.7.03.04-0001 | Электроэнергия |  |  | 4: кВт-ч; 5: 5.3973; 7: 0.053973; 10: 6.86; 12: 0.37 | [6 empty] | Электроэнергия
| 01.7.15.07-0009 | Дюбели пластмассовые с шурупами, диаметр 8 мм, длина 60 мм, диаметр шурупа 5 мм, длина шурупа 60 мм |  |  | 100 шт | 4.04 |  | 0.0404 | 503.33 | 1.39 | 699.63 |  | 28.27 | [6 empty] | Дюбели пластмассовые с шурупами, диаметр 8 мм, длина 60 мм, диаметр шурупа 5 мм, длина шурупа 60 мм
| 01.7.17.09-1090 | Сверло спиральное с цилиндрическим хвостовиком, оснащенное пластинами из твердого сплава карбида вольфрама, диаметр 8 мм, длина 120 мм |  |  | шт | 0.2463 |  | 0.002463 | 44.99 | 1.24 | 55.79 |  | 0.14 | [6 empty] | Сверло спиральное с цилиндрическим хвостовиком, оснащенное пластинами из твердого сплава карбида вольфрама, диаметр 8 мм, длина 120 мм
Н | 18.5.08.05 | Кронштейны стальные настенные для крепления стальных панельных радиаторов |  |  | 4: 100 шт; 5: 2; 7: 0.02 | [8 empty] | Кронштейны стальные настенные для крепления стальных панельных радиаторов
Н | 18.5.10.06 | Радиаторы стальные панельные |  |  | 4: шт; 5: 100; 7: 1 | [8 empty] | Радиаторы стальные панельные
|  | Итого прямые затраты |  |  | 12: 388.09 | [9 empty] | Итого прямые затраты
|  | ФОТ |  |  | 12: 344.74 | [10 empty] | ФОТ
| Пр/812-016.0-2 | НР Сантехнические работы - внутренние (трубопроводы, водопровод, канализация, отопление, газоснабжение, вентиляция и кондиционирование воздуха) |  |  | 4: %; 5: 122; 7: 122; 12: 420.58 | [10 empty] | НР Сантехнические работы - внутренние (трубопроводы, водопровод, канализация, отопление, газоснабжение, вентиляция и кондиционирование воздуха)
| Пр/774-016.0 | СП Сантехнические работы - внутренние (трубопроводы, водопровод, канализация, отопление, газоснабжение, вентиляция и кондиционирование воздуха) |  |  | 4: %; 5: 72; 7: 72; 12: 248.21 | [10 empty] | СП Сантехнические работы - внутренние (трубопроводы, водопровод, канализация, отопление, газоснабжение, вентиляция и кондиционирование воздуха)
|  | Всего по позиции |  |  | 10: 105688; 12: 1056.88 | [11 empty] | Всего по позиции
|  | Всего по разделу 3 Отопление |  |  | 12: 8715.18 | [15 empty] | Всего по разделу 3 Отопление
Раздел 4. Водоотведение, водоснабжение, канализация | [15 empty] | Раздел 4. Водоотведение, водоснабжение, канализация
30 | ГЭСН46-03-015-02 | Устройство в кирпичных стенах борозд с использованием штробореза площадью сечения: свыше 20 см2 до 50 см2 |  |  | 4: 100 м; 5: 0.074; 6: 1; 7: 0.074 |  |  |  | Устройство в кирпичных стенах борозд с использованием штробореза площадью сечения: свыше 20 см2 до 50 см2
|  | Объем=7,4 / 100 | [15 empty] | Объем=7,4 / 100
| 1 | ОТ(ЗТ) |  |  | 4: чел.-ч; 7: 0.81844; 12: 407.02 | [5 empty] | ОТ(ЗТ)
| 1-100-30 | Средний разряд работы 3,0 |  |  | 4: чел.-ч; 5: 11.06; 7: 0.81844; 10: 497.31; 12: 407.02 | [6 empty] | Средний разряд работы 3,0
|  | Итого прямые затраты |  |  | 12: 407.02 | [9 empty] | Итого прямые затраты
|  | ФОТ |  |  | 12: 407.02 | [10 empty] | ФОТ
| Пр/812-040.1-2 | НР Работы по реконструкции зданий и сооружений: усиление и замена существующих конструкций, возведение отдельных конструктивных элементов |  |  | 4: %; 5: 104; 7: 104; 12: 423.3 | [10 empty] | НР Работы по реконструкции зданий и сооружений: усиление и замена существующих конструкций, возведение отдельных конструктивных элементов
| Пр/774-040.1 | СП Работы по реконструкции зданий и сооружений: усиление и замена существующих конструкций, возведение отдельных конструктивных элементов |  |  | 4: %; 5: 59; 7: 59; 12: 240.14 | [10 empty] | СП Работы по реконструкции зданий и сооружений: усиление и замена существующих конструкций, возведение отдельных конструктивных элементов
|  | Всего по позиции |  |  | 10: 14465.68; 12: 1070.46 | [11 empty] | Всего по позиции
31 | ГЭСН16-04-005-02 | Прокладка внутренних трубопроводов водоснабжения и отопления из многослойных полипропиленовых труб, из заранее собранных узлов, наружным диаметром: 25 мм |  |  | 4: 100 м; 5: 0.08; 6: 1; 7: 0.08 |  |  |  | Прокладка внутренних трубопроводов водоснабжения и отопления из многослойных полипропиленовых труб, из заранее собранных узлов, наружным диаметром: 25 мм
|  | Объем=8 / 100 | [15 empty] | Объем=8 / 100
| 1 | ОТ(ЗТ) |  |  | 4: чел.-ч; 7: 1.0544; 12: 577.24 | [5 empty] | ОТ(ЗТ)
| 1-100-38 | Средний разряд работы 3,8 |  |  | 4: чел.-ч; 5: 13.18; 7: 1.0544; 10: 547.46; 12: 577.24 | [6 empty] | Средний разряд работы 3,8
| 2 | ЭМ |  |  | 12: 4.98 | [5 empty] | ЭМ
|  | ОТм(ЗТм) |  |  | 4: чел.-ч; 7: 0.0032; 12: 1.94 | [5 empty] | ОТм(ЗТм)
| 91.05.01-017 | Краны башенные, грузоподъемность 8 т |  |  | маш.-ч | 0.01 |  | 0.0008 | 622.62 | 1.78 | 1108.26 |  | 0.89 | [6 empty] | Краны башенные, грузоподъемность 8 т
| 4-100-060 | ОТм(Зтм) Средний разряд машинистов 6 |  |  | 4: чел.-ч; 5: 0.01; 7: 0.0008; 10: 752.24; 12: 0.6 | [7 empty] | ОТм(Зтм) Средний разряд машинистов 6
| 91.10.09-011 | Установки для гидравлических испытаний трубопроводов, давление нагнетания низкое 0,1 МПа (1 кгс/см2), высокое 10 МПа (100 кгс/см2) |  |  | маш.-ч | 1.27 |  | 0.1016 | 14.13 | 1.6 | 22.61 |  | 2.3 | [6 empty] | Установки для гидравлических испытаний трубопроводов, давление нагнетания низкое 0,1 МПа (1 кгс/см2), высокое 10 МПа (100 кгс/см2)
| 91.14.02-001 | Автомобили бортовые, грузоподъемность до 5 т |  |  | маш.-ч | 0.03 |  | 0.0024 | 477.92 | 1.56 | 745.56 |  | 1.79 | [6 empty] | Автомобили бортовые, грузоподъемность до 5 т
| 4-100-040 | ОТм(Зтм) Средний разряд машинистов 4 |  |  | 4: чел.-ч; 5: 0.03; 7: 0.0024; 10: 560; 12: 1.34 | [7 empty] | ОТм(Зтм) Средний разряд машинистов 4
| 4 | М |  |  | 12: 46.02 | [5 empty] | М
| 01.7.03.01-0001 | Вода |  |  | м3 | 0.4578 |  | 0.036624 | 35.71 | 1.6 | 57.14 |  | 2.09 | [6 empty] | Вода
| 01.7.03.04-0001 | Электроэнергия |  |  | 4: кВт-ч; 5: 2.316; 7: 0.18528; 10: 6.86; 12: 1.27 | [6 empty] | Электроэнергия
| 01.7.15.07-0025 | Дюбели полиэтиленовые распорные, диаметр 10 мм, длина 40 мм |  |  | 1000 шт | 0.143 |  | 0.01144 | 584.14 | 1.39 | 811.95 |  | 9.29 | [6 empty] | Дюбели полиэтиленовые распорные, диаметр 10 мм, длина 40 мм
| 01.7.15.12-0031 | Шпильки стальные оцинкованные резьбовые, диаметр резьбы М10, длина 100 мм |  |  | т | 0.00272 |  | 0.0002176 | 150361.36 | 1.02 | 153368.59 |  | 33.37 | [6 empty] | Шпильки стальные оцинкованные резьбовые, диаметр резьбы М10, длина 100 мм
П,Н | 01.7.17.09 | Буры |  |  | 4: шт; 5: 0; 7: 0 | [8 empty] | Буры
П,Н | 18.1.09.06 | Арматура муфтовая |  |  | 4: шт; 5: 0; 7: 0 | [8 empty] | Арматура муфтовая
Н | 24.1.02.01 | Хомуты для крепления труб |  |  | 4: 10 шт; 5: 14.3; 7: 1.144 | [8 empty] | Хомуты для крепления труб
Н | 24.3.02.05 | Труба напорная из полипропилена |  |  | 4: м; 5: 102.5; 7: 8.2 | [8 empty] | Труба напорная из полипропилена
П,Н | 24.3.05.19 | Фасонные и соединительные части |  |  | 4: шт; 5: 0; 7: 0 | [8 empty] | Фасонные и соединительные части
|  | Итого прямые затраты |  |  | 12: 630.18 | [9 empty] | Итого прямые затраты
|  | ФОТ |  |  | 12: 579.18 | [10 empty] | ФОТ
| Пр/812-016.0-2 | НР Сантехнические работы - внутренние (трубопроводы, водопровод, канализация, отопление, газоснабжение, вентиляция и кондиционирование воздуха) |  |  | 4: %; 5: 122; 7: 122; 12: 706.6 | [10 empty] | НР Сантехнические работы - внутренние (трубопроводы, водопровод, канализация, отопление, газоснабжение, вентиляция и кондиционирование воздуха)
| Пр/774-016.0 | СП Сантехнические работы - внутренние (трубопроводы, водопровод, канализация, отопление, газоснабжение, вентиляция и кондиционирование воздуха) |  |  | 4: %; 5: 72; 7: 72; 12: 417.01 | [10 empty] | СП Сантехнические работы - внутренние (трубопроводы, водопровод, канализация, отопление, газоснабжение, вентиляция и кондиционирование воздуха)
|  | Всего по позиции |  |  | 10: 21922.38; 12: 1753.79 | [11 empty] | Всего по позиции
31.1 | ФСБЦ-24.3.02.05-0003 | Трубы полипропиленовые ПП-Р, номинальное давление 1,0 МПа, номинальный наружный диаметр 25 мм |  |  | м | 8 | 1 | 8 | 45.1 | 1.37 | 61.79 |  | 494.32 |  |  |  | Трубы полипропиленовые ПП-Р, номинальное давление 1,0 МПа, номинальный наружный диаметр 25 мм
|  | Всего по позиции |  |  | 12: 494.32 | [11 empty] | Всего по позиции
31.2 | ФСБЦ-24.3.05.16-0132 | Угольник 90° из сополимера полипропилена PP-R, наружный диаметр 25 мм |  |  | шт | 8 | 1 | 8 | 6.95 | 1.37 | 9.52 |  | 76.16 |  |  |  | Угольник 90° из сополимера полипропилена PP-R, наружный диаметр 25 мм
|  | Всего по позиции |  |  | 12: 76.16 | [11 empty] | Всего по позиции
31.3 | ФСБЦ-24.3.05.15-0123 | Тройник полипропиленовый, комбинированный, с внутренней резьбой, номинальный наружный диаметр 25 мм, размер резьбы 1/2" |  |  | шт | 1 | 1 | 1 | 35.58 | 1.37 | 48.74 |  | 48.74 |  |  |  | Тройник полипропиленовый, комбинированный, с внутренней резьбой, номинальный наружный диаметр 25 мм, размер резьбы 1/2"
|  | Всего по позиции |  |  | 12: 48.74 | [11 empty] | Всего по позиции
31.4 | ФСБЦ-18.1.09.06-0023 | Кран шаровой 11Б27п1, присоединение к трубопроводу муфтовое, номинальное давление 1,6 МПа, номинальный диаметр 25 мм |  |  | шт | 4 | 1 | 4 | 334.09 | 1.42 | 474.41 |  | 1897.64 |  |  |  | Кран шаровой 11Б27п1, присоединение к трубопроводу муфтовое, номинальное давление 1,6 МПа, номинальный диаметр 25 мм
|  | Всего по позиции |  |  | 12: 1897.64 | [11 empty] | Всего по позиции
31.5 | ФСБЦ-12.2.07.05-0035 | Трубки теплоизоляционные из вспененного полиэтилена, внутренний диаметр 25 мм, толщина 6 мм |  |  | 100 м | 0.08 | 1 | 0.08 | 1046.7 | 1.38 | 1444.45 |  | 115.56 |  |  |  | Трубки теплоизоляционные из вспененного полиэтилена, внутренний диаметр 25 мм, толщина 6 мм
|  | Объем=8 / 100 | [15 empty] | Объем=8 / 100
|  | Всего по позиции |  |  | 12: 115.56 | [11 empty] | Всего по позиции
32 | ГЭСН16-04-005-05 | Прокладка внутренних трубопроводов водоснабжения и отопления из многослойных полипропиленовых труб, из заранее собранных узлов, наружным диаметром: 50 мм |  |  | 4: 100 м; 5: 0.02; 6: 1; 7: 0.02 |  |  |  | Прокладка внутренних трубопроводов водоснабжения и отопления из многослойных полипропиленовых труб, из заранее собранных узлов, наружным диаметром: 50 мм
|  | Объем=2 / 100 | [15 empty] | Объем=2 / 100
| 1 | ОТ(ЗТ) |  |  | 4: чел.-ч; 7: 0.2428; 12: 132.92 | [5 empty] | ОТ(ЗТ)
| 1-100-38 | Средний разряд работы 3,8 |  |  | 4: чел.-ч; 5: 12.14; 7: 0.2428; 10: 547.46; 12: 132.92 | [6 empty] | Средний разряд работы 3,8
| 2 | ЭМ |  |  | 12: 2.5 | [5 empty] | ЭМ
|  | ОТм(ЗТм) |  |  | 4: чел.-ч; 7: 0.0024; 12: 1.42 | [5 empty] | ОТм(ЗТм)
| 91.05.01-017 | Краны башенные, грузоподъемность 8 т |  |  | маш.-ч | 0.02 |  | 0.0004 | 622.62 | 1.78 | 1108.26 |  | 0.44 | [6 empty] | Краны башенные, грузоподъемность 8 т
| 4-100-060 | ОТм(Зтм) Средний разряд машинистов 6 |  |  | 4: чел.-ч; 5: 0.02; 7: 0.0004; 10: 752.24; 12: 0.3 | [7 empty] | ОТм(Зтм) Средний разряд машинистов 6
| 91.10.09-011 | Установки для гидравлических испытаний трубопроводов, давление нагнетания низкое 0,1 МПа (1 кгс/см2), высокое 10 МПа (100 кгс/см2) |  |  | маш.-ч | 1.27 |  | 0.0254 | 14.13 | 1.6 | 22.61 |  | 0.57 | [6 empty] | Установки для гидравлических испытаний трубопроводов, давление нагнетания низкое 0,1 МПа (1 кгс/см2), высокое 10 МПа (100 кгс/см2)
| 91.14.02-001 | Автомобили бортовые, грузоподъемность до 5 т |  |  | маш.-ч | 0.1 |  | 0.002 | 477.92 | 1.56 | 745.56 |  | 1.49 | [6 empty] | Автомобили бортовые, грузоподъемность до 5 т
| 4-100-040 | ОТм(Зтм) Средний разряд машинистов 4 |  |  | 4: чел.-ч; 5: 0.1; 7: 0.002; 10: 560; 12: 1.12 | [7 empty] | ОТм(Зтм) Средний разряд машинистов 4
| 4 | М |  |  | 12: 9.49 | [5 empty] | М
| 01.7.03.01-0001 | Вода |  |  | м3 | 2.1272 |  | 0.042544 | 35.71 | 1.6 | 57.14 |  | 2.43 | [6 empty] | Вода
| 01.7.03.04-0001 | Электроэнергия |  |  | 4: кВт-ч; 5: 1.9468; 7: 0.038936; 10: 6.86; 12: 0.27 | [6 empty] | Электроэнергия
| 01.7.15.07-0025 | Дюбели полиэтиленовые распорные, диаметр 10 мм, длина 40 мм |  |  | 1000 шт | 0.091 |  | 0.00182 | 584.14 | 1.39 | 811.95 |  | 1.48 | [6 empty] | Дюбели полиэтиленовые распорные, диаметр 10 мм, длина 40 мм
| 01.7.15.12-0031 | Шпильки стальные оцинкованные резьбовые, диаметр резьбы М10, длина 100 мм |  |  | т | 0.00173 |  | 3.46e-05 | 150361.36 | 1.02 | 153368.59 |  | 5.31 | [6 empty] | Шпильки стальные оцинкованные резьбовые, диаметр резьбы М10, длина 100 мм
П,Н | 01.7.17.09 | Буры |  |  | 4: шт; 5: 0; 7: 0 | [8 empty] | Буры
П,Н | 18.1.09.06 | Арматура муфтовая |  |  | 4: шт; 5: 0; 7: 0 | [8 empty] | Арматура муфтовая
Н | 24.1.02.01 | Хомуты для крепления труб |  |  | 4: 10 шт; 5: 9.1; 7: 0.182 | [8 empty] | Хомуты для крепления труб
Н | 24.3.02.05 | Труба напорная из полипропилена |  |  | 4: м; 5: 102.5; 7: 2.05 | [8 empty] | Труба напорная из полипропилена
П,Н | 24.3.05.19 | Фасонные и соединительные части |  |  | 4: шт; 5: 0; 7: 0 | [8 empty] | Фасонные и соединительные части
|  | Итого прямые затраты |  |  | 12: 146.33 | [9 empty] | Итого прямые затраты
|  | ФОТ |  |  | 12: 134.34 | [10 empty] | ФОТ
| Пр/812-016.0-2 | НР Сантехнические работы - внутренние (трубопроводы, водопровод, канализация, отопление, газоснабжение, вентиляция и кондиционирование воздуха) |  |  | 4: %; 5: 122; 7: 122; 12: 163.89 | [10 empty] | НР Сантехнические работы - внутренние (трубопроводы, водопровод, канализация, отопление, газоснабжение, вентиляция и кондиционирование воздуха)
| Пр/774-016.0 | СП Сантехнические работы - внутренние (трубопроводы, водопровод, канализация, отопление, газоснабжение, вентиляция и кондиционирование воздуха) |  |  | 4: %; 5: 72; 7: 72; 12: 96.72 | [10 empty] | СП Сантехнические работы - внутренние (трубопроводы, водопровод, канализация, отопление, газоснабжение, вентиляция и кондиционирование воздуха)
|  | Всего по позиции |  |  | 10: 20347; 12: 406.94 | [11 empty] | Всего по позиции
32.1 | ФСБЦ-24.3.02.05-0006 | Трубы полипропиленовые ПП-Р, номинальное давление 1,0 МПа, номинальный наружный диаметр 50 мм |  |  | м | 2 | 1 | 2 | 186.4 | 1.37 | 255.37 |  | 510.74 |  |  |  | Трубы полипропиленовые ПП-Р, номинальное давление 1,0 МПа, номинальный наружный диаметр 50 мм
|  | Всего по позиции |  |  | 12: 510.74 | [11 empty] | Всего по позиции
32.2 | ФСБЦ-24.3.05.15-0101 | Тройник полипропиленовый для систем водоотведения, диаметр 50 мм |  |  | шт | 1 | 1 | 1 | 53.78 | 1.37 | 73.68 |  | 73.68 |  |  |  | Тройник полипропиленовый для систем водоотведения, диаметр 50 мм
|  | Всего по позиции |  |  | 12: 73.68 | [11 empty] | Всего по позиции
32.3 | ФСБЦ-24.3.05.08-0201 | Отвод 45° полипропиленовый для систем водоотведения, диаметр 50 мм |  |  | шт | 4 | 1 | 4 | 26.78 | 1.37 | 36.69 |  | 146.76 |  |  |  | Отвод 45° полипропиленовый для систем водоотведения, диаметр 50 мм
|  | Всего по позиции |  |  | 12: 146.76 | [11 empty] | Всего по позиции
33 | ГЭСН16-04-004-02 | Прокладка внутренних трубопроводов канализации из полипропиленовых труб диаметром: 110 мм |  |  | 4: 100 м; 5: 0.02; 6: 1; 7: 0.02 |  |  |  | Прокладка внутренних трубопроводов канализации из полипропиленовых труб диаметром: 110 мм
|  | Объем=2 / 100 | [15 empty] | Объем=2 / 100
| 1 | ОТ(ЗТ) |  |  | 4: чел.-ч; 7: 1.1166; 12: 611.29 | [5 empty] | ОТ(ЗТ)
| 1-100-38 | Средний разряд работы 3,8 |  |  | 4: чел.-ч; 5: 55.83; 7: 1.1166; 10: 547.46; 12: 611.29 | [6 empty] | Средний разряд работы 3,8
| 2 | ЭМ |  |  | 12: 12.83 | [5 empty] | ЭМ
|  | ОТм(ЗТм) |  |  | 4: чел.-ч; 7: 0.0092; 12: 6.23 | [5 empty] | ОТм(ЗТм)
| 91.05.01-017 | Краны башенные, грузоподъемность 8 т |  |  | маш.-ч | 0.1 |  | 0.002 | 622.62 | 1.78 | 1108.26 |  | 2.22 | [6 empty] | Краны башенные, грузоподъемность 8 т
| 4-100-060 | ОТм(Зтм) Средний разряд машинистов 6 |  |  | 4: чел.-ч; 5: 0.1; 7: 0.002; 10: 752.24; 12: 1.5 | [7 empty] | ОТм(Зтм) Средний разряд машинистов 6
| 91.05.05-015 | Краны на автомобильном ходу, грузоподъемность 16 т |  |  | 4: маш.-ч; 5: 0.18; 7: 0.0036; 10: 2203.38; 12: 7.93 | [6 empty] | Краны на автомобильном ходу, грузоподъемность 16 т
| 4-100-060 | ОТм(Зтм) Средний разряд машинистов 6 |  |  | 4: чел.-ч; 5: 0.18; 7: 0.0036; 10: 752.24; 12: 2.71 | [7 empty] | ОТм(Зтм) Средний разряд машинистов 6
| 91.14.02-001 | Автомобили бортовые, грузоподъемность до 5 т |  |  | маш.-ч | 0.18 |  | 0.0036 | 477.92 | 1.56 | 745.56 |  | 2.68 | [6 empty] | Автомобили бортовые, грузоподъемность до 5 т
| 4-100-040 | ОТм(Зтм) Средний разряд машинистов 4 |  |  | 4: чел.-ч; 5: 0.18; 7: 0.0036; 10: 560; 12: 2.02 | [7 empty] | ОТм(Зтм) Средний разряд машинистов 4
| 4 | М |  |  | 12: 16.47 | [5 empty] | М
| 01.7.03.01-0001 | Вода |  |  | м3 | 0.786 |  | 0.01572 | 35.71 | 1.6 | 57.14 |  | 0.9 | [6 empty] | Вода
| 01.7.03.04-0001 | Электроэнергия |  |  | 4: кВт-ч; 5: 0.0336; 7: 0.000672; 10: 6.86; 12: 0 | [6 empty] | Электроэнергия
| 01.7.15.03-0014 | Болты стальные с шестигранной головкой, в комплекте с шестигранной гайкой и плоской круглой шайбой, диаметр резьбы М16, длина болта 25-200 мм |  |  | т | 0.00266 |  | 5.32e-05 | 145801.49 | 1.21 | 176419.8 |  | 9.39 | [6 empty] | Болты стальные с шестигранной головкой, в комплекте с шестигранной гайкой и плоской круглой шайбой, диаметр резьбы М16, длина болта 25-200 мм
| 01.7.19.02-0052 | Кольца резиновые уплотнительные для полипропиленовых труб, диаметр 110 мм |  |  | 100 шт | 0.12 |  | 0.0024 | 2628.13 | 0.98 | 2575.57 |  | 6.18 | [6 empty] | Кольца резиновые уплотнительные для полипропиленовых труб, диаметр 110 мм
П,Н | 18.1.02.01 | Задвижки |  |  | 4: шт; 5: 0; 7: 0 | [8 empty] | Задвижки
П,Н | 23.1.02.07 | Крепления |  |  | 4: кг; 5: 0; 7: 0 | [8 empty] | Крепления
Н | 24.3.02.02 | Трубы безнапорные канализационные из полипропилена |  |  | 4: м; 5: 99.8; 7: 1.996 | [8 empty] | Трубы безнапорные канализационные из полипропилена
П,Н | 24.3.05.19 | Фасонные и соединительные части к полипропиленовым трубам |  |  | 4: шт; 5: 0; 7: 0 | [8 empty] | Фасонные и соединительные части к полипропиленовым трубам
|  | Итого прямые затраты |  |  | 12: 646.82 | [9 empty] | Итого прямые затраты
|  | ФОТ |  |  | 12: 617.52 | [10 empty] | ФОТ
| Пр/812-016.0-2 | НР Сантехнические работы - внутренние (трубопроводы, водопровод, канализация, отопление, газоснабжение, вентиляция и кондиционирование воздуха) |  |  | 4: %; 5: 122; 7: 122; 12: 753.37 | [10 empty] | НР Сантехнические работы - внутренние (трубопроводы, водопровод, канализация, отопление, газоснабжение, вентиляция и кондиционирование воздуха)
| Пр/774-016.0 | СП Сантехнические работы - внутренние (трубопроводы, водопровод, канализация, отопление, газоснабжение, вентиляция и кондиционирование воздуха) |  |  | 4: %; 5: 72; 7: 72; 12: 444.61 | [10 empty] | СП Сантехнические работы - внутренние (трубопроводы, водопровод, канализация, отопление, газоснабжение, вентиляция и кондиционирование воздуха)
|  | Всего по позиции |  |  | 10: 92240; 12: 1844.8 | [11 empty] | Всего по позиции
33.1 | ФСБЦ-24.3.02.02-0004 | Трубы полипропиленовые для систем водоотведения, диаметр 110 мм |  |  | м | 2 | 1 | 2 | 324.68 | 1.37 | 444.81 |  | 889.62 |  |  |  | Трубы полипропиленовые для систем водоотведения, диаметр 110 мм
|  | Всего по позиции |  |  | 12: 889.62 | [11 empty] | Всего по позиции
33.2 | ФСБЦ-24.3.05.15-0102 | Тройник полипропиленовый для систем водоотведения, диаметр 110 мм |  |  | шт | 1 | 1 | 1 | 111.78 | 1.37 | 153.14 |  | 153.14 |  |  |  | Тройник полипропиленовый для систем водоотведения, диаметр 110 мм
|  | Всего по позиции |  |  | 12: 153.14 | [11 empty] | Всего по позиции
33.3 | ФСБЦ-24.3.05.08-0202 | Отвод 45° полипропиленовый для систем водоотведения, диаметр 110 мм |  |  | шт | 4 | 1 | 4 | 69.52 | 1.37 | 95.24 |  | 380.96 |  |  |  | Отвод 45° полипропиленовый для систем водоотведения, диаметр 110 мм
|  | Всего по позиции |  |  | 12: 380.96 | [11 empty] | Всего по позиции
34 | ГЭСН17-01-009-01 | Установка подвесных унитазов, писсуаров с инсталляциями рамного и блочного типов |  |  | 4: шт; 5: 2; 6: 1; 7: 2 |  |  |  | Установка подвесных унитазов, писсуаров с инсталляциями рамного и блочного типов
| 1 | ОТ(ЗТ) |  |  | 4: чел.-ч; 7: 3.72; 12: 1849.99 | [5 empty] | ОТ(ЗТ)
| 1-100-30 | Средний разряд работы 3,0 |  |  | 4: чел.-ч; 5: 1.86; 7: 3.72; 10: 497.31; 12: 1849.99 | [6 empty] | Средний разряд работы 3,0
| 2 | ЭМ |  |  | 12: 447.34 | [5 empty] | ЭМ
|  | ОТм(ЗТм) |  |  | 4: чел.-ч; 7: 0.6; 12: 336 | [5 empty] | ОТм(ЗТм)
| 91.14.02-001 | Автомобили бортовые, грузоподъемность до 5 т |  |  | маш.-ч | 0.3 |  | 0.6 | 477.92 | 1.56 | 745.56 |  | 447.34 | [6 empty] | Автомобили бортовые, грузоподъемность до 5 т
| 4-100-040 | ОТм(Зтм) Средний разряд машинистов 4 |  |  | 4: чел.-ч; 5: 0.3; 7: 0.6; 10: 560; 12: 336 | [7 empty] | ОТм(Зтм) Средний разряд машинистов 4
| 4 | М |  |  | 12: 145.17 | [5 empty] | М
| 01.7.03.04-0001 | Электроэнергия |  |  | 4: кВт-ч; 5: 0.1106; 7: 0.2212; 10: 6.86; 12: 1.52 | [6 empty] | Электроэнергия
| 18.2.06.08-0011 | Подводки гибкие армированные резиновые, диаметр 15 мм, длина 300 мм |  |  | 10 шт | 0.1 |  | 0.2 | 593.59 | 1.21 | 718.24 |  | 143.65 | [6 empty] | Подводки гибкие армированные резиновые, диаметр 15 мм, длина 300 мм
Н | 18.2.01.06 | Унитазы |  |  | 4: компл; 5: 1; 7: 2 | [8 empty] | Унитазы
Н | 24.3.05.19 | Фасонные и соеденительные части к трубам ХПВХ |  |  | 4: шт; 5: 1; 7: 2 | [8 empty] | Фасонные и соеденительные части к трубам ХПВХ
|  | Итого прямые затраты |  |  | 12: 2778.5 | [9 empty] | Итого прямые затраты
|  | ФОТ |  |  | 12: 2185.99 | [10 empty] | ФОТ
| Пр/812-016.0-2 | НР Сантехнические работы - внутренние (трубопроводы, водопровод, канализация, отопление, газоснабжение, вентиляция и кондиционирование воздуха) |  |  | 4: %; 5: 122; 7: 122; 12: 2666.91 | [10 empty] | НР Сантехнические работы - внутренние (трубопроводы, водопровод, канализация, отопление, газоснабжение, вентиляция и кондиционирование воздуха)
| Пр/774-016.0 | СП Сантехнические работы - внутренние (трубопроводы, водопровод, канализация, отопление, газоснабжение, вентиляция и кондиционирование воздуха) |  |  | 4: %; 5: 72; 7: 72; 12: 1573.91 | [10 empty] | СП Сантехнические работы - внутренние (трубопроводы, водопровод, канализация, отопление, газоснабжение, вентиляция и кондиционирование воздуха)
|  | Всего по позиции |  |  | 10: 3509.66; 12: 7019.32 | [11 empty] | Всего по позиции
34.1 | ФСБЦ-18.2.01.06-0061 | Унитаз подвесной для систем инсталляции керамический, с прямым выпуском, размеры 365х560х400 мм |  |  | шт | 2 | 1 | 2 | 15342.71 | 2.02 | 30992.27 |  | 61984.54 |  |  |  | Унитаз подвесной для систем инсталляции керамический, с прямым выпуском, размеры 365х560х400 мм
|  | Всего по позиции |  |  | 12: 61984.54 | [11 empty] | Всего по позиции
35 | ГЭСН17-01-001-14 | Установка умывальников одиночных: с подводкой холодной и горячей воды |  |  | 4: 10 компл; 5: 0.2; 6: 1; 7: 0.2 |  |  |  | Установка умывальников одиночных: с подводкой холодной и горячей воды
|  | Объем=2 / 10 | [15 empty] | Объем=2 / 10
| 1 | ОТ(ЗТ) |  |  | 4: чел.-ч; 7: 3.9; 12: 2184 | [5 empty] | ОТ(ЗТ)
| 1-100-40 | Средний разряд работы 4,0 |  |  | 4: чел.-ч; 5: 19.5; 7: 3.9; 10: 560; 12: 2184 | [6 empty] | Средний разряд работы 4,0
| 2 | ЭМ |  |  | 12: 31.65 | [5 empty] | ЭМ
|  | ОТм(ЗТм) |  |  | 4: чел.-ч; 7: 0.066; 12: 35.33 | [5 empty] | ОТм(ЗТм)
| 91.06.06-048 | Подъемники одномачтовые, грузоподъемность до 500 кг, высота подъема 45 м |  |  | маш.-ч | 0.13 |  | 0.026 | 37.32 | 1.89 | 70.53 |  | 1.83 | [6 empty] | Подъемники одномачтовые, грузоподъемность до 500 кг, высота подъема 45 м
| 4-100-030 | ОТм(Зтм) Средний разряд машинистов 3 |  |  | 4: чел.-ч; 5: 0.13; 7: 0.026; 10: 497.31; 12: 12.93 | [7 empty] | ОТм(Зтм) Средний разряд машинистов 3
| 91.14.02-001 | Автомобили бортовые, грузоподъемность до 5 т |  |  | маш.-ч | 0.2 |  | 0.04 | 477.92 | 1.56 | 745.56 |  | 29.82 | [6 empty] | Автомобили бортовые, грузоподъемность до 5 т
| 4-100-040 | ОТм(Зтм) Средний разряд машинистов 4 |  |  | 4: чел.-ч; 5: 0.2; 7: 0.04; 10: 560; 12: 22.4 | [7 empty] | ОТм(Зтм) Средний разряд машинистов 4
| 4 | М |  |  | 12: 163.79 | [5 empty] | М
| 01.7.03.04-0001 | Электроэнергия |  |  | 4: кВт-ч; 5: 0.104; 7: 0.0208; 10: 6.86; 12: 0.14 | [6 empty] | Электроэнергия
| 01.7.07.29-0101 | Очес льняной |  |  | кг | 0.3 |  | 0.06 | 128.4 | 1.66 | 213.14 |  | 12.79 | [6 empty] | Очес льняной
| 01.7.15.07-0024 | Дюбели полиэтиленовые распорные, диаметр 8 мм, длина 40 мм |  |  | 1000 шт | 0.04 |  | 0.008 | 449.47 | 1.39 | 624.76 |  | 5 | [6 empty] | Дюбели полиэтиленовые распорные, диаметр 8 мм, длина 40 мм
| 01.7.15.14-0167 | Шурупы самонарезающие стальные с полукруглой головкой и прямым шлицем, остроконечные, диаметр 5 мм, длина 50 мм |  |  | т | 0.0007 |  | 0.00014 | 110308.96 | 1.39 | 153329.45 |  | 21.47 | [6 empty] | Шурупы самонарезающие стальные с полукруглой головкой и прямым шлицем, остроконечные, диаметр 5 мм, длина 50 мм
| 08.1.02.11-0001 | Поковки из квадратных заготовок, масса 1,5-4,5 кг |  |  | т | 0.0036 |  | 0.00072 | 55898.18 | 1.28 | 71549.67 |  | 51.52 | [6 empty] | Поковки из квадратных заготовок, масса 1,5-4,5 кг
| 14.4.02.04-0142 | Краска масляная МА-0115, мумия, сурик железный |  |  | кг | 0.4 |  | 0.08 | 79.88 | 1.61 | 128.61 |  | 10.29 | [6 empty] | Краска масляная МА-0115, мумия, сурик железный
| 14.5.02.02-0105 | Мастика сантехническая |  |  | кг | 2 |  | 0.4 | 66.4 | 1.85 | 122.84 |  | 49.14 | [6 empty] | Мастика сантехническая
| 14.5.05.01-0012 | Олифа комбинированная для разведения масляных густотертых красок и для внешних работ по деревянным поверхностям |  |  | т | 0.0002 |  | 4e-05 | 60697.21 | 1.22 | 74050.6 |  | 2.96 | [6 empty] | Олифа комбинированная для разведения масляных густотертых красок и для внешних работ по деревянным поверхностям
| 24.3.01.02-1004 | Кольцо резиновое уплотнительное для ПВХ труб канализации, диаметр 50 мм |  |  | шт | 10 |  | 2 | 5.14 | 1.02 | 5.24 |  | 10.48 | [6 empty] | Кольцо резиновое уплотнительное для ПВХ труб канализации, диаметр 50 мм
Н | 18.2.02.08 | Умывальники |  |  | 4: компл; 5: 10; 7: 2 | [8 empty] | Умывальники
|  | Итого прямые затраты |  |  | 12: 2414.77 | [9 empty] | Итого прямые затраты
|  | ФОТ |  |  | 12: 2219.33 | [10 empty] | ФОТ
| Пр/812-016.0-2 | НР Сантехнические работы - внутренние (трубопроводы, водопровод, канализация, отопление, газоснабжение, вентиляция и кондиционирование воздуха) |  |  | 4: %; 5: 122; 7: 122; 12: 2707.58 | [10 empty] | НР Сантехнические работы - внутренние (трубопроводы, водопровод, канализация, отопление, газоснабжение, вентиляция и кондиционирование воздуха)
| Пр/774-016.0 | СП Сантехнические работы - внутренние (трубопроводы, водопровод, канализация, отопление, газоснабжение, вентиляция и кондиционирование воздуха) |  |  | 4: %; 5: 72; 7: 72; 12: 1597.92 | [10 empty] | СП Сантехнические работы - внутренние (трубопроводы, водопровод, канализация, отопление, газоснабжение, вентиляция и кондиционирование воздуха)
|  | Всего по позиции |  |  | 10: 33601.35; 12: 6720.27 | [11 empty] | Всего по позиции
35.1 | ФСБЦ-18.2.01.05-0101 | Умывальник полуфарфоровый и фарфоровый прямоугольный с кронштейнами, сифоном бутылочным из латуни, выпуском, одно отверстие под смеситель, смеситель с центральным подводом, набортный с одной рукоятью, излив с аэратором, вынос излива 220 мм, плоский излив, размеры 450х330х150 мм |  |  | компл | 2 | 1 | 2 | 3586.54 | 2.02 | 7244.81 |  | 14489.62 |  |  |  | Умывальник полуфарфоровый и фарфоровый прямоугольный с кронштейнами, сифоном бутылочным из латуни, выпуском, одно отверстие под смеситель, смеситель с центральным подводом, набортный с одной рукоятью, излив с аэратором, вынос излива 220 мм, плоский излив, размеры 450х330х150 мм
|  | Всего по позиции |  |  | 12: 14489.62 | [11 empty] | Всего по позиции
35.2 | ФСБЦ-18.2.06.12-0021 | Пьедестал под умывальник, прямоугольный, керамический, размеры 180х185х650 мм |  |  | шт | 2 | 1 | 2 | 2001.31 | 1.81 | 3622.37 |  | 7244.74 |  |  |  | Пьедестал под умывальник, прямоугольный, керамический, размеры 180х185х650 мм
|  | Всего по позиции |  |  | 12: 7244.74 | [11 empty] | Всего по позиции
|  | Всего по разделу 4 Водоотведение, водоснабжение, канализация |  |  | 12: 107321.8 | [15 empty] | Всего по разделу 4 Водоотведение, водоснабжение, канализация
Раздел 5. Электроснабжение | [15 empty] | Раздел 5. Электроснабжение
36 | ГЭСН46-03-015-02 | Устройство в кирпичных стенах борозд с использованием штробореза площадью сечения: свыше 20 см2 до 50 см2 |  |  | 4: 100 м; 5: 0.02; 6: 1; 7: 0.02 |  |  |  | Устройство в кирпичных стенах борозд с использованием штробореза площадью сечения: свыше 20 см2 до 50 см2
|  | Объем=2 / 100 | [15 empty] | Объем=2 / 100
| 1 | ОТ(ЗТ) |  |  | 4: чел.-ч; 7: 0.2212; 12: 110 | [5 empty] | ОТ(ЗТ)
| 1-100-30 | Средний разряд работы 3,0 |  |  | 4: чел.-ч; 5: 11.06; 7: 0.2212; 10: 497.31; 12: 110 | [6 empty] | Средний разряд работы 3,0
|  | Итого прямые затраты |  |  | 12: 110 | [9 empty] | Итого прямые затраты
|  | ФОТ |  |  | 12: 110 | [10 empty] | ФОТ
| Пр/812-040.1-2 | НР Работы по реконструкции зданий и сооружений: усиление и замена существующих конструкций, возведение отдельных конструктивных элементов |  |  | 4: %; 5: 104; 7: 104; 12: 114.4 | [10 empty] | НР Работы по реконструкции зданий и сооружений: усиление и замена существующих конструкций, возведение отдельных конструктивных элементов
| Пр/774-040.1 | СП Работы по реконструкции зданий и сооружений: усиление и замена существующих конструкций, возведение отдельных конструктивных элементов |  |  | 4: %; 5: 59; 7: 59; 12: 64.9 | [10 empty] | СП Работы по реконструкции зданий и сооружений: усиление и замена существующих конструкций, возведение отдельных конструктивных элементов
|  | Всего по позиции |  |  | 10: 14465; 12: 289.3 | [11 empty] | Всего по позиции
36.1 | ФСБЦ-21.1.06.09-0099 | Кабель силовой с медными жилами ВВГнг(A) 3х1,5ок(N, PE)-660 (для выключателей и светильников) |  |  | 1000 м | 0.005 | 1 | 0.005 | 46171.48 | 1.28 | 59099.49 |  | 295.5 |  |  |  | Кабель силовой с медными жилами ВВГнг(A) 3х1,5ок(N, PE)-660 (для выключателей и светильников)
|  | Объем=5 / 1000 | [15 empty] | Объем=5 / 1000
|  | Всего по позиции |  |  | 12: 295.5 | [11 empty] | Всего по позиции
36.2 | ФСБЦ-21.1.06.09-0100 | Кабель силовой с медными жилами ВВГнг(A) 3х2,5ок(N, PE)-660 (для розеток, рукосушителя) |  |  | 1000 м | 0.005 | 1 | 0.005 | 71505.96 | 1.28 | 91527.63 |  | 457.64 |  |  |  | Кабель силовой с медными жилами ВВГнг(A) 3х2,5ок(N, PE)-660 (для розеток, рукосушителя)
|  | Объем=5 / 1000 | [15 empty] | Объем=5 / 1000
|  | Всего по позиции |  |  | 12: 457.64 | [11 empty] | Всего по позиции
37 | ГЭСНр67-01-009-01 | Смена: выключателей |  |  | 4: 100 шт; 5: 0.02; 6: 1; 7: 0.02 |  |  |  | Смена: выключателей
|  | Объем=2 / 100 | [15 empty] | Объем=2 / 100
| 1 | ОТ(ЗТ) |  |  | 4: чел.-ч; 7: 0.482; 12: 254.81 | [5 empty] | ОТ(ЗТ)
| 1-100-35 | Средний разряд работы 3,5 |  |  | 4: чел.-ч; 5: 24.1; 7: 0.482; 10: 528.66; 12: 254.81 | [6 empty] | Средний разряд работы 3,5
Н | 20.4.01.02 | Выключатели |  |  | 4: шт; 5: 100; 7: 2 | [8 empty] | Выключатели
|  | Итого прямые затраты |  |  | 12: 254.81 | [9 empty] | Итого прямые затраты
|  | ФОТ |  |  | 12: 254.81 | [10 empty] | ФОТ
| Пр/812-101.0-2 | НР Электромонтажные работы (ремонтно-строительные) |  |  | 4: %; 5: 92; 7: 92; 12: 234.43 | [10 empty] | НР Электромонтажные работы (ремонтно-строительные)
| Пр/774-101.0 | СП Электромонтажные работы (ремонтно-строительные) |  |  | 4: %; 5: 48; 7: 48; 12: 122.31 | [10 empty] | СП Электромонтажные работы (ремонтно-строительные)
|  | Всего по позиции |  |  | 10: 30577.5; 12: 611.55 | [11 empty] | Всего по позиции
37.1 | ФСБЦ-20.4.01.02-1025 | Выключатель скрытого монтажа, одноклавишный, с индикатором, 10 А, цвет белый, IP20 |  |  | шт | 2 | 1 | 2 | 55.02 | 1.63 | 89.68 |  | 179.36 |  |  |  | Выключатель скрытого монтажа, одноклавишный, с индикатором, 10 А, цвет белый, IP20
|  | Всего по позиции |  |  | 12: 179.36 | [11 empty] | Всего по позиции
38 | ГЭСНр67-01-009-02 | Смена: розеток |  |  | 4: 100 шт; 5: 0.01; 6: 1; 7: 0.01 |  |  |  | Смена: розеток
|  | Объем=1 / 100 | [15 empty] | Объем=1 / 100
| 1 | ОТ(ЗТ) |  |  | 4: чел.-ч; 7: 0.241; 12: 127.41 | [5 empty] | ОТ(ЗТ)
| 1-100-35 | Средний разряд работы 3,5 |  |  | 4: чел.-ч; 5: 24.1; 7: 0.241; 10: 528.66; 12: 127.41 | [6 empty] | Средний разряд работы 3,5
Н | 20.4.03.06 | Розетка штепсельная |  |  | 4: шт; 5: 100; 7: 1 | [8 empty] | Розетка штепсельная
|  | Итого прямые затраты |  |  | 12: 127.41 | [9 empty] | Итого прямые затраты
|  | ФОТ |  |  | 12: 127.41 | [10 empty] | ФОТ
| Пр/812-101.0-2 | НР Электромонтажные работы (ремонтно-строительные) |  |  | 4: %; 5: 92; 7: 92; 12: 117.22 | [10 empty] | НР Электромонтажные работы (ремонтно-строительные)
| Пр/774-101.0 | СП Электромонтажные работы (ремонтно-строительные) |  |  | 4: %; 5: 48; 7: 48; 12: 61.16 | [10 empty] | СП Электромонтажные работы (ремонтно-строительные)
|  | Всего по позиции |  |  | 10: 30579; 12: 305.79 | [11 empty] | Всего по позиции
38.1 | ФСБЦ-20.4.03.06-0001 | Розетки для скрытой проводки на 2 модуля с заземлением и крышкой, 16 А, 250 В, IP44 |  |  | 100 шт | 0.01 | 1 | 0.01 | 20075.1 | 1.23 | 24692.37 |  | 246.92 |  |  |  | Розетки для скрытой проводки на 2 модуля с заземлением и крышкой, 16 А, 250 В, IP44
|  | Объем=1 / 100 | [15 empty] | Объем=1 / 100
|  | Всего по позиции |  |  | 12: 246.92 | [11 empty] | Всего по позиции
39 | ГЭСНм08-03-610-03 | Светильник светодиодный точечный встраиваемый в реечный алюминиевый потолок |  |  | 4: 100 шт; 5: 0.04; 6: 1; 7: 0.04 |  |  |  | Светильник светодиодный точечный встраиваемый в реечный алюминиевый потолок
|  | Объем=4 / 100 | [15 empty] | Объем=4 / 100
| 1 | ОТ(ЗТ) |  |  | 4: чел.-ч; 7: 3.4872; 12: 1767.93 | [5 empty] | ОТ(ЗТ)
| 2-100-01 | Рабочий 1 разряда |  |  | 4: чел.-ч; 5: 0.12; 7: 0.0048; 10: 417.91; 12: 2.01 | [6 empty] | Рабочий 1 разряда
| 2-100-02 | Рабочий 2 разряда |  |  | 4: чел.-ч; 5: 44.08; 7: 1.7632; 10: 455.52; 12: 803.17 | [6 empty] | Рабочий 2 разряда
| 2-100-04 | Рабочий 4 разряда |  |  | 4: чел.-ч; 5: 42.98; 7: 1.7192; 10: 560; 12: 962.75 | [6 empty] | Рабочий 4 разряда
| 2 | ЭМ |  |  | 12: 2.09 | [5 empty] | ЭМ
|  | ОТм(ЗТм) |  |  | 4: чел.-ч; 7: 0.0028; 12: 1.57 | [5 empty] | ОТм(ЗТм)
| 91.14.02-001 | Автомобили бортовые, грузоподъемность до 5 т |  |  | маш.-ч | 0.07 |  | 0.0028 | 477.92 | 1.56 | 745.56 |  | 2.09 | [6 empty] | Автомобили бортовые, грузоподъемность до 5 т
| 4-100-040 | ОТм(Зтм) Средний разряд машинистов 4 |  |  | 4: чел.-ч; 5: 0.07; 7: 0.0028; 10: 560; 12: 1.57 | [7 empty] | ОТм(Зтм) Средний разряд машинистов 4
| 4 | М |  |  | 12: 7.72 | [5 empty] | М
| 01.7.03.04-0001 | Электроэнергия |  |  | 4: кВт-ч; 5: 5.148; 7: 0.20592; 10: 6.86; 12: 1.41 | [6 empty] | Электроэнергия
| 01.7.17.06-0092 | Круг отрезной плоский, размеры 230х3х22 мм |  |  | шт | 2.2618 |  | 0.090472 | 56.21 | 1.24 | 69.7 |  | 6.31 | [6 empty] | Круг отрезной плоский, размеры 230х3х22 мм
|  | Итого прямые затраты |  |  | 12: 1779.31 | [9 empty] | Итого прямые затраты
39.1 | 421/пр_2020_п.75_пп.а | Вспомогательные ненормируемые материальные ресурсы |  |  | 4: %; 5: 2; 7: 2; 12: 35.36 | [13 empty] | Вспомогательные ненормируемые материальные ресурсы
|  | ФОТ |  |  | 12: 1769.5 | [10 empty] | ФОТ
| Пр/812-049.3-2 | НР Электротехнические установки на других объектах |  |  | 4: %; 5: 98; 7: 98; 12: 1734.11 | [10 empty] | НР Электротехнические установки на других объектах
| Пр/774-049.3 | СП Электротехнические установки на других объектах |  |  | 4: %; 5: 51; 7: 51; 12: 902.45 | [10 empty] | СП Электротехнические установки на других объектах
|  | Всего по позиции |  |  | 10: 111280.75; 12: 4451.23 | [11 empty] | Всего по позиции
39.1 | Прайс-лист | Светильник встраиваемый потолочный |  |  | шт | 4 | 1 | 4 |  |  | 105 | 1.03 | 432.6 |  |  |  | Светильник встраиваемый потолочный
|  | Цена=126/1,2 | [27 empty] | Цена=126/1,2
| 421/пр_2020_п.91_абз.4 | Транспортные затраты, в случае невозможности их определения на основании расчета или по результатам конъюнктурного анализа (от отпускной цены на такое оборудования) - до 3% ПЗ=1,03 (ОЗП=1,03; ЭМ=1,03; МАТ=1,03) | [23 empty] | Транспортные затраты, в случае невозможности их определения на основании расчета или по результатам конъюнктурного анализа (от отпускной цены на такое оборудования) - до 3% ПЗ=1,03 (ОЗП=1,03; ЭМ=1,03; МАТ=1,03)
|  | Всего по позиции |  |  | 12: 432.6 | [11 empty] | Всего по позиции
40 | ГЭСНм08-03-602-01 | Электрополотенце // установка электросушителя | [14 empty] | Электрополотенце // установка электросушителя | bar: 4 to 7
| 1 | ОТ(ЗТ) |  |  | 4: чел.-ч; 7: 0.96; 12: 553.65 | [5 empty] | ОТ(ЗТ)
| 1-100-42 | Средний разряд работы 4,2 |  |  | 4: чел.-ч; 5: 0.96; 7: 0.96; 10: 576.72; 12: 553.65 | [6 empty] | Средний разряд работы 4,2
| 2 | ЭМ |  |  | 12: 29.49 | [5 empty] | ЭМ
|  | ОТм(ЗТм) |  |  | 4: чел.-ч; 7: 0.02; 12: 13.12 | [5 empty] | ОТм(ЗТм)
| 91.05.05-015 | Краны на автомобильном ходу, грузоподъемность 16 т |  |  | 4: маш.-ч; 5: 0.01; 7: 0.01; 10: 2203.38; 12: 22.03 | [6 empty] | Краны на автомобильном ходу, грузоподъемность 16 т
| 4-100-060 | ОТм(Зтм) Средний разряд машинистов 6 |  |  | 4: чел.-ч; 5: 0.01; 7: 0.01; 10: 752.24; 12: 7.52 | [7 empty] | ОТм(Зтм) Средний разряд машинистов 6
| 91.14.02-001 | Автомобили бортовые, грузоподъемность до 5 т |  |  | маш.-ч | 0.01 |  | 0.01 | 477.92 | 1.56 | 745.56 |  | 7.46 | [6 empty] | Автомобили бортовые, грузоподъемность до 5 т
| 4-100-040 | ОТм(Зтм) Средний разряд машинистов 4 |  |  | 4: чел.-ч; 5: 0.01; 7: 0.01; 10: 560; 12: 5.6 | [7 empty] | ОТм(Зтм) Средний разряд машинистов 4
| 4 | М |  |  | 12: 2.18 | [5 empty] | М
| 01.7.03.04-0001 | Электроэнергия |  |  | 4: кВт-ч; 5: 0.0884; 7: 0.0884; 10: 6.86; 12: 0.61 | [6 empty] | Электроэнергия
| 01.7.15.07-0014 | Дюбели распорные полипропиленовые |  |  | 100 шт | 0.027 |  | 0.027 | 41.71 | 1.39 | 57.98 |  | 1.57 | [6 empty] | Дюбели распорные полипропиленовые
|  | Итого прямые затраты |  |  | 12: 598.44 | [9 empty] | Итого прямые затраты
40.1 | 421/пр_2020_п.75_пп.а | Вспомогательные ненормируемые материальные ресурсы |  |  | 4: %; 5: 2; 7: 2; 12: 11.07 | [13 empty] | Вспомогательные ненормируемые материальные ресурсы
|  | ФОТ |  |  | 12: 566.77 | [10 empty] | ФОТ
| Пр/812-049.3-2 | НР Электротехнические установки на других объектах |  |  | 4: %; 5: 98; 7: 98; 12: 555.43 | [10 empty] | НР Электротехнические установки на других объектах
| Пр/774-049.3 | СП Электротехнические установки на других объектах |  |  | 4: %; 5: 51; 7: 51; 12: 289.05 | [10 empty] | СП Электротехнические установки на других объектах
|  | Всего по позиции |  |  | 10: 1453.99; 12: 1453.99 | [11 empty] | Всего по позиции
40.1 | Прайс-лист | Электросушитель для рук |  |  | шт | 1 | 1 | 1 |  |  | 3000 | 1.03 | 3090 |  |  |  | Электросушитель для рук
|  | Цена=3600/1,2 | [27 empty] | Цена=3600/1,2
| 421/пр_2020_п.91_абз.4 | Транспортные затраты, в случае невозможности их определения на основании расчета или по результатам конъюнктурного анализа (от отпускной цены на такое оборудования) - до 3% ПЗ=1,03 (ОЗП=1,03; ЭМ=1,03; МАТ=1,03) | [23 empty] | Транспортные затраты, в случае невозможности их определения на основании расчета или по результатам конъюнктурного анализа (от отпускной цены на такое оборудования) - до 3% ПЗ=1,03 (ОЗП=1,03; ЭМ=1,03; МАТ=1,03)
|  | Всего по позиции |  |  | 12: 3090 | [11 empty] | Всего по позиции
41 | ГЭСН20-03-005-01 | Установка канальных вентиляторов массой до 10 кг |  |  | 4: шт; 5: 2; 6: 1; 7: 2 |  |  |  | Установка канальных вентиляторов массой до 10 кг
| 1 | ОТ(ЗТ) |  |  | 4: чел.-ч; 7: 5.48; 12: 2793.98 | [5 empty] | ОТ(ЗТ)
| 1-100-32 | Средний разряд работы 3,2 |  |  | 4: чел.-ч; 5: 2.74; 7: 5.48; 10: 509.85; 12: 2793.98 | [6 empty] | Средний разряд работы 3,2
| 2 | ЭМ |  |  | 12: 104.38 | [5 empty] | ЭМ
|  | ОТм(ЗТм) |  |  | 4: чел.-ч; 7: 0.14; 12: 78.4 | [5 empty] | ОТм(ЗТм)
| 91.14.02-001 | Автомобили бортовые, грузоподъемность до 5 т |  |  | маш.-ч | 0.07 |  | 0.14 | 477.92 | 1.56 | 745.56 |  | 104.38 | [6 empty] | Автомобили бортовые, грузоподъемность до 5 т
| 4-100-040 | ОТм(Зтм) Средний разряд машинистов 4 |  |  | 4: чел.-ч; 5: 0.07; 7: 0.14; 10: 560; 12: 78.4 | [7 empty] | ОТм(Зтм) Средний разряд машинистов 4
| 4 | М |  |  | 12: 101.64 | [5 empty] | М
| 01.7.03.04-0001 | Электроэнергия |  |  | 4: кВт-ч; 5: 0.166; 7: 0.332; 10: 6.86; 12: 2.28 | [6 empty] | Электроэнергия
| 01.7.15.01-0037 | Анкер забивной латунный, диаметр внутренней резьбы М10, диаметр 12 мм, длина 40 мм |  |  | шт | 2 |  | 4 | 16.13 | 1.54 | 24.84 |  | 99.36 | [6 empty] | Анкер забивной латунный, диаметр внутренней резьбы М10, диаметр 12 мм, длина 40 мм
Н | 19.1.01.11 | Хомуты быстросъемные из оцинкованной стали |  |  | 4: шт; 5: 2; 7: 4 | [8 empty] | Хомуты быстросъемные из оцинкованной стали
|  | Итого прямые затраты |  |  | 12: 3078.4 | [9 empty] | Итого прямые затраты
|  | ФОТ |  |  | 12: 2872.38 | [10 empty] | ФОТ
| Пр/812-016.0-2 | НР Сантехнические работы - внутренние (трубопроводы, водопровод, канализация, отопление, газоснабжение, вентиляция и кондиционирование воздуха) |  |  | 4: %; 5: 122; 7: 122; 12: 3504.3 | [10 empty] | НР Сантехнические работы - внутренние (трубопроводы, водопровод, канализация, отопление, газоснабжение, вентиляция и кондиционирование воздуха)
| Пр/774-016.0 | СП Сантехнические работы - внутренние (трубопроводы, водопровод, канализация, отопление, газоснабжение, вентиляция и кондиционирование воздуха) |  |  | 4: %; 5: 72; 7: 72; 12: 2068.11 | [10 empty] | СП Сантехнические работы - внутренние (трубопроводы, водопровод, канализация, отопление, газоснабжение, вентиляция и кондиционирование воздуха)
|  | Всего по позиции |  |  | 10: 4325.41; 12: 8650.81 | [11 empty] | Всего по позиции
41.1 О | ФСБЦ-64.1.02.01-1000 | Вентилятор канальный осевой, номинальный диаметр 100 мм, с электродвигателем мощностью 0,016 кВт |  |  | шт | 2 | 1 | 2 | 8333.24 | 1.45 | 12083.2 |  | 24166.4 |  |  |  | Вентилятор канальный осевой, номинальный диаметр 100 мм, с электродвигателем мощностью 0,016 кВт
|  | Всего по позиции |  |  | 12: 24166.4 | [11 empty] | Всего по позиции
|  | Всего по разделу 5 Электроснабжение |  |  | 12: 44631.09 | [15 empty] | Всего по разделу 5 Электроснабжение
Раздел 6. Прочее | [15 empty] | Раздел 6. Прочее
42 | ГЭСН10-01-059-01 применительно | Установка столов, шкафов под мойки, холодильных шкафов и др. // монтаж зеркал настенных |  |  | 4: 100 шт; 5: 0.02; 6: 1; 7: 0.02 |  |  |  | Установка столов, шкафов под мойки, холодильных шкафов и др. // монтаж зеркал настенных
|  | Объем=2 / 100 | [15 empty] | Объем=2 / 100
| 1 | ОТ(ЗТ) |  |  | 4: чел.-ч; 7: 1.354; 12: 633.75 | [5 empty] | ОТ(ЗТ)
| 1-100-23 | Средний разряд работы 2,3 |  |  | 4: чел.-ч; 5: 67.7; 7: 1.354; 10: 468.06; 12: 633.75 | [6 empty] | Средний разряд работы 2,3
| 2 | ЭМ |  |  | 12: 39.27 | [5 empty] | ЭМ
|  | ОТм(ЗТм) |  |  | 4: чел.-ч; 7: 0.084; 12: 44.87 | [5 empty] | ОТм(ЗТм)
| 91.06.06-048 | Подъемники одномачтовые, грузоподъемность до 500 кг, высота подъема 45 м |  |  | маш.-ч | 1.73 |  | 0.0346 | 37.32 | 1.89 | 70.53 |  | 2.44 | [6 empty] | Подъемники одномачтовые, грузоподъемность до 500 кг, высота подъема 45 м
| 4-100-030 | ОТм(Зтм) Средний разряд машинистов 3 |  |  | 4: чел.-ч; 5: 1.73; 7: 0.0346; 10: 497.31; 12: 17.21 | [7 empty] | ОТм(Зтм) Средний разряд машинистов 3
| 91.14.02-001 | Автомобили бортовые, грузоподъемность до 5 т |  |  | маш.-ч | 2.47 |  | 0.0494 | 477.92 | 1.56 | 745.56 |  | 36.83 | [6 empty] | Автомобили бортовые, грузоподъемность до 5 т
| 4-100-040 | ОТм(Зтм) Средний разряд машинистов 4 |  |  | 4: чел.-ч; 5: 2.47; 7: 0.0494; 10: 560; 12: 27.66 | [7 empty] | ОТм(Зтм) Средний разряд машинистов 4
| 4 | М |  |  | 12: 23.45 | [5 empty] | М
| 01.7.15.06-0111 | Гвозди строительные |  |  | т | 0.012 |  | 0.00024 | 70296.2 | 1.39 | 97711.72 |  | 23.45 | [6 empty] | Гвозди строительные
Н | 11.2.07.12 | Изделия штучные |  |  | 4: шт; 5: 100; 7: 2 | [8 empty] | Изделия штучные
|  | Итого прямые затраты |  |  | 12: 741.34 | [9 empty] | Итого прямые затраты
|  | ФОТ |  |  | 12: 678.62 | [10 empty] | ФОТ
| Пр/812-010.0-2 | НР Деревянные конструкции |  |  | 4: %; 5: 109; 7: 109; 12: 739.7 | [10 empty] | НР Деревянные конструкции
| Пр/774-010.0 | СП Деревянные конструкции |  |  | 4: %; 5: 55; 7: 55; 12: 373.24 | [10 empty] | СП Деревянные конструкции
|  | Всего по позиции |  |  | 10: 92714; 12: 1854.28 | [11 empty] | Всего по позиции
42.1 | Прайс-лист | Зеркало 800х400 мм без подсветки |  |  | шт | 2 | 1 | 2 |  |  | 2212.5 | 1.03 | 4557.75 |  |  |  | Зеркало 800х400 мм без подсветки
|  | Цена=2655/1,2 | [27 empty] | Цена=2655/1,2
| 421/пр_2020_п.91_абз.4 | Транспортные затраты, в случае невозможности их определения на основании расчета или по результатам конъюнктурного анализа (от отпускной цены на такое оборудования) - до 3% ПЗ=1,03 (ОЗП=1,03; ЭМ=1,03; МАТ=1,03) | [23 empty] | Транспортные затраты, в случае невозможности их определения на основании расчета или по результатам конъюнктурного анализа (от отпускной цены на такое оборудования) - до 3% ПЗ=1,03 (ОЗП=1,03; ЭМ=1,03; МАТ=1,03)
|  | Всего по позиции |  |  | 12: 4557.75 | [11 empty] | Всего по позиции
|  | Всего по разделу 6 Прочее |  |  | 12: 6412.03 | [15 empty] | Всего по разделу 6 Прочее
|  | Итоги по смете: | [28 empty] | Итоги по смете:
|  | Всего прямые затраты (справочно) |  |  | 12: 445317.23 | [18 empty] | Всего прямые затраты (справочно)
|  | в том числе: | [29 empty] | в том числе:
|  | Оплата труда рабочих |  |  | 12: 139717.8 | [18 empty] | Оплата труда рабочих
|  | Эксплуатация машин |  |  | 12: 2085.32 | [18 empty] | Эксплуатация машин
|  | Оплата труда машинистов (Отм) |  |  | 12: 2026.21 | [18 empty] | Оплата труда машинистов (Отм)
|  | Материалы |  |  | 12: 298905 | [18 empty] | Материалы
|  | Перевозка |  |  | 12: 2582.9 | [18 empty] | Перевозка
|  | Строительные работы |  |  | 12: 653222.72 | [18 empty] | Строительные работы
|  | Строительные работы |  |  | 12: 650639.82 | [18 empty] | Строительные работы
|  | в том числе: | [29 empty] | в том числе:
|  | оплата труда |  |  | 12: 136863.46 | [18 empty] | оплата труда
|  | эксплуатация машин и механизмов |  |  | 12: 2021.6 | [18 empty] | эксплуатация машин и механизмов
|  | оплата труда машинистов (Отм) |  |  | 12: 1997.24 | [18 empty] | оплата труда машинистов (Отм)
|  | материалы |  |  | 12: 295315.42 | [18 empty] | материалы
|  | накладные расходы |  |  | 12: 141774.21 | [18 empty] | накладные расходы
|  | сметная прибыль |  |  | 12: 72667.89 | [18 empty] | сметная прибыль
|  | Перевозка |  |  | 12: 2582.9 | [18 empty] | Перевозка
|  | Монтажные работы |  |  | 12: 10832.74 | [18 empty] | Монтажные работы
|  | в том числе: | [29 empty] | в том числе:
|  | оплата труда |  |  | 12: 2854.34 | [18 empty] | оплата труда
|  | эксплуатация машин и механизмов |  |  | 12: 63.72 | [18 empty] | эксплуатация машин и механизмов
|  | оплата труда машинистов (Отм) |  |  | 12: 28.97 | [18 empty] | оплата труда машинистов (Отм)
|  | материалы |  |  | 12: 3589.58 | [18 empty] | материалы
|  | накладные расходы |  |  | 12: 2825.64 | [18 empty] | накладные расходы
|  | сметная прибыль |  |  | 12: 1470.49 | [18 empty] | сметная прибыль
|  | Оборудование |  |  | 12: 24166.4 | [18 empty] | Оборудование
|  | Инженерное оборудование |  |  | 12: 24166.4 | [18 empty] | Инженерное оборудование
|  | Всего |  |  | 12: 688221.86 | [19 empty] | Всего
|  | Всего ФОТ (справочно) |  |  | 12: 141744.01 | [18 empty] | Всего ФОТ (справочно)
|  | Всего накладные расходы (справочно) |  |  | 12: 144599.85 | [18 empty] | Всего накладные расходы (справочно)
|  | Всего сметная прибыль (справочно) |  |  | 12: 74138.38 | [18 empty] | Всего сметная прибыль (справочно)
|  | Понижающий коэффициент 0,901378 |  |  | 12: -67873.82 | [18 empty] | Понижающий коэффициент 0,901378
|  | Всего |  |  | 12: 620348.04 | [19 empty] | Всего
|  | НДС 20% |  |  | 12: 124069.61 | [18 empty] | НДС 20%
|  | ВСЕГО по смете |  |  | 12: 744417.65 | [19 empty] | ВСЕГО по смете
справочно:
|  | Начальная (максимальная) цена муниципального контракта 744 417 (семьсот сорок четыре тысячи четыреста семнадцать) рублей 65 копеек | [31 empty] | Затраты труда рабочих
|  | Заведующий по АХР Д.В. Питиримов | [31 empty] | Затраты труда машинистов