## Альбом
Приложение № 2
Утверждено приказом № 421 от 4 августа 2020 г. Минстроя РФ
СОГЛАСОВАНО: | [9 empty] | УТВЕРЖДАЮ:
Начальник Управления | [9 empty] | Заместитель директора - начальник
строительства ДЖКиСК | [9 empty] | юридического отдела ДЖКиСК
Казаченко А. Ю. __________________ | [9 empty] | Валинурова О.С.___________________
"_____"___________________2022 г. | [9 empty] | "_____" ________________ 2022 года
Наименование редакции сметных нормативов |  |  | Изменения в сметные нормы, федеральные единичные расценки и отдельные составляющие к ним, включенные в федеральный реестр сметных нормативов приказами Минстроя России от 26 декабря 2019 г. № 871/пр, 872/пр, 873/пр, 874/пр, 875/пр, 876/пр (в ред. приказов от 30.03.2020 № 171/пр, 172/пр, от 01.06.2020 № 294/пр, 295/пр, от 30.06.2020 № 352/пр, 353/пр, от 20.10.2020 № 635/пр, 636/пр, от 09.02.2021 № 50/пр, 51/пр, от 24.05.2021 № 320/пр, 321/пр, от 24.06.2021 № 407/пр, 408/пр, от 14.10.2021 № 745/пр, 746/пр), от 20.12.2021 № 961/пр, 962/пр) | [10 empty] | Изменения в сметные нормы, федеральные единичные расценки и отдельные составляющие к ним, включенные в федеральный реестр сметных нормативов приказами Минстроя России от 26 декабря 2019 г. № 871/пр, 872/пр, 873/пр, 874/пр, 875/пр, 876/пр (в ред. приказов от 30.03.2020 № 171/пр, 172/пр, от 01.06.2020 № 294/пр, 295/пр, от 30.06.2020 № 352/пр, 353/пр, от 20.10.2020 № 635/пр, 636/пр, от 09.02.2021 № 50/пр, 51/пр, от 24.05.2021 № 320/пр, 321/пр, от 24.06.2021 № 407/пр, 408/пр, от 14.10.2021 № 745/пр, 746/пр), от 20.12.2021 № 961/пр, 962/пр)
Наименование программного продукта
ЛОКАЛЬНЫЙ СМЕТНЫЙ РАСЧЕТ (СМЕТА)
«Умная» спортивная площадка. Комплект №2 «Летний» вариант в городе Югорске. 1 этап» | [14 empty] | 01.2 ЛСР Умная площадка 1 этап (без огражд, газон, маф)
Составлен | базисно-индексным | методом
Основание
(проектная и (или) иная техническая документация)
Составлен(а) в текущем (базисном) уровне цен
Сметная стоимость |  | 27341.48 | (2000,92) | тыс.руб.
в том числе:
| строительных работ | 22661.86 | (1656,57) | тыс.руб. |  | Средства на оплату труда рабочих | [5 empty] | (27,74) | тыс.руб.
| монтажных работ | 106.27 | (7,77) | тыс.руб. |  | Нормативные затраты труда рабочих |  |  |  |  | 3298.23 |  | чел.час.
| оборудования | 16.44 | (3,1) | тыс.руб. |  | Нормативные затраты труда машинистов |  |  |  |  | 1779.88 |  | чел.час.
| прочих затрат | 0 | (0) | тыс.руб. |  | Расчетный измеритель конструктивного решения
№ п/п | Обоснование | Наименование работ и затрат |  |  | Единица измерения | Количество |  |  | Сметная стоимость в базисном уровне цен (в текущем уровне цен (гр. 8) для ресурсов, отсутствующих в СНБ), руб. |  |  | Индексы | Сметная стоимость в текущем уровне цен, руб.
[6 empty] | на единицу | коэффициенты | всего с учетом коэффициентов | на единицу | коэффициенты | всего
1 | 2 | 3 |  |  | 4 | 5 | 6 | 7 | 8 | 9 | 10 | 11 | 12
Раздел 1. Демонтажные работы | [15 empty] | Раздел 1. Демонтажные работы
1 | ФЕР01-02-099-06 | Валка деревьев мягких пород с корня, диаметр стволов: более 32 см |  |  | 4: 100 шт; 7: 0,07 |  |  |  | Валка деревьев мягких пород с корня, диаметр стволов: более 32 см
| 1 | ОТ |  |  | 8: 192.7; 10: 13.49 |  |  |  |  | ОТ
|  | ЗТ |  |  | 4: чел.-ч; 5: 20,5; 7: 1,435 | [5 empty] | ЗТ
|  | Итого по расценке |  |  | 8: 192.7; 10: 13.49 | [6 empty] | Итого по расценке
|  | ФОТ |  |  | 10: 13.49 | [5 empty] | ФОТ
| Приказ № 812/пр от 21.12.2020 Прил. п.1.4 | НР Земляные работы, выполняемые по другим видам работ (подготовительным, сопутствующим, укрепительным) |  |  | 4: %; 5: 90; 7: 90; 10: 12.14 | [5 empty] | НР Земляные работы, выполняемые по другим видам работ (подготовительным, сопутствующим, укрепительным)
| Приказ № 774/пр от 11.12.2020 Прил. п.1.4 | СП Земляные работы, выполняемые по другим видам работ (подготовительным, сопутствующим, укрепительным) |  |  | 4: %; 5: 41; 7: 41; 10: 5.53 | [5 empty] | СП Земляные работы, выполняемые по другим видам работ (подготовительным, сопутствующим, укрепительным)
|  | Всего по позиции |  |  | 10: 31.16 | [7 empty] | Всего по позиции
2 | ФЕР01-02-099-05 | Валка деревьев мягких пород с корня, диаметр стволов: до 32 см |  |  | 4: 100 шт; 7: 0,07 |  |  |  | Валка деревьев мягких пород с корня, диаметр стволов: до 32 см
| 1 | ОТ |  |  | 8: 125.96; 10: 8.82 |  |  |  |  | ОТ
|  | ЗТ |  |  | 4: чел.-ч; 5: 13,4; 7: 0,938 | [5 empty] | ЗТ
|  | Итого по расценке |  |  | 8: 125.96; 10: 8.82 | [6 empty] | Итого по расценке
|  | ФОТ |  |  | 10: 8.82 | [5 empty] | ФОТ
| Приказ № 812/пр от 21.12.2020 Прил. п.1.4 | НР Земляные работы, выполняемые по другим видам работ (подготовительным, сопутствующим, укрепительным) |  |  | 4: %; 5: 90; 7: 90; 10: 7.94 | [5 empty] | НР Земляные работы, выполняемые по другим видам работ (подготовительным, сопутствующим, укрепительным)
| Приказ № 774/пр от 11.12.2020 Прил. п.1.4 | СП Земляные работы, выполняемые по другим видам работ (подготовительным, сопутствующим, укрепительным) |  |  | 4: %; 5: 41; 7: 41; 10: 3.62 | [5 empty] | СП Земляные работы, выполняемые по другим видам работ (подготовительным, сопутствующим, укрепительным)
|  | Всего по позиции |  |  | 10: 20.38 | [7 empty] | Всего по позиции
3 | ФЕР01-02-099-01 | Валка деревьев мягких пород с корня, диаметр стволов: до 16 см |  |  | 4: 100 шт; 7: 0,02 |  |  |  | Валка деревьев мягких пород с корня, диаметр стволов: до 16 см
| 1 | ОТ |  |  | 8: 48.97; 10: 0.98 |  |  |  |  | ОТ
|  | ЗТ |  |  | 4: чел.-ч; 5: 5,21; 7: 0,1042 | [5 empty] | ЗТ
|  | Итого по расценке |  |  | 8: 48.97; 10: 0.98 | [6 empty] | Итого по расценке
|  | ФОТ |  |  | 10: 0.98 | [5 empty] | ФОТ
| Приказ № 812/пр от 21.12.2020 Прил. п.1.4 | НР Земляные работы, выполняемые по другим видам работ (подготовительным, сопутствующим, укрепительным) |  |  | 4: %; 5: 90; 7: 90; 10: 0.88 | [5 empty] | НР Земляные работы, выполняемые по другим видам работ (подготовительным, сопутствующим, укрепительным)
| Приказ № 774/пр от 11.12.2020 Прил. п.1.4 | СП Земляные работы, выполняемые по другим видам работ (подготовительным, сопутствующим, укрепительным) |  |  | 4: %; 5: 41; 7: 41; 10: 0.4 | [5 empty] | СП Земляные работы, выполняемые по другим видам работ (подготовительным, сопутствующим, укрепительным)
|  | Всего по позиции |  |  | 10: 2.26 | [7 empty] | Всего по позиции
4 | ФЕР01-02-105-03 | Корчевка пней в грунтах естественного залегания корчевателями-собирателями на тракторе мощностью 79 кВт (108 л.с.) с перемещением пней до 5 м, диаметр пней: свыше 32 см |  |  | 4: 100 шт; 7: 0,07 |  |  |  | Корчевка пней в грунтах естественного залегания корчевателями-собирателями на тракторе мощностью 79 кВт (108 л.с.) с перемещением пней до 5 м, диаметр пней: свыше 32 см
| 2 | ЭМ |  |  | 8: 542.35; 10: 37.96 |  |  |  |  | ЭМ
| 3 | в т.ч. ОТм |  |  | 8: 87.84; 10: 6.15 |  |  |  |  | в т.ч. ОТм
|  | ЗТм |  |  | 4: чел.-ч; 5: 6,1; 7: 0,427 | [5 empty] | ЗТм
|  | Итого по расценке |  |  | 8: 542.35; 10: 37.96 | [6 empty] | Итого по расценке
|  | ФОТ |  |  | 10: 6.15 | [5 empty] | ФОТ
| Приказ № 812/пр от 21.12.2020 Прил. п.1.4 | НР Земляные работы, выполняемые по другим видам работ (подготовительным, сопутствующим, укрепительным) |  |  | 4: %; 5: 90; 7: 90; 10: 5.54 | [5 empty] | НР Земляные работы, выполняемые по другим видам работ (подготовительным, сопутствующим, укрепительным)
| Приказ № 774/пр от 11.12.2020 Прил. п.1.4 | СП Земляные работы, выполняемые по другим видам работ (подготовительным, сопутствующим, укрепительным) |  |  | 4: %; 5: 41; 7: 41; 10: 2.52 | [5 empty] | СП Земляные работы, выполняемые по другим видам работ (подготовительным, сопутствующим, укрепительным)
|  | Всего по позиции |  |  | 10: 46.02 | [7 empty] | Всего по позиции
5 | ФЕР01-02-105-02 | Корчевка пней в грунтах естественного залегания корчевателями-собирателями на тракторе мощностью 79 кВт (108 л.с.) с перемещением пней до 5 м, диаметр пней: до 32 см |  |  | 4: 100 шт; 7: 0,07 |  |  |  | Корчевка пней в грунтах естественного залегания корчевателями-собирателями на тракторе мощностью 79 кВт (108 л.с.) с перемещением пней до 5 м, диаметр пней: до 32 см
| 2 | ЭМ |  |  | 8: 334.3; 10: 23.4 |  |  |  |  | ЭМ
| 3 | в т.ч. ОТм |  |  | 8: 54.14; 10: 3.79 |  |  |  |  | в т.ч. ОТм
|  | ЗТм |  |  | 4: чел.-ч; 5: 3,76; 7: 0,2632 | [5 empty] | ЗТм
|  | Итого по расценке |  |  | 8: 334.3; 10: 23.4 | [6 empty] | Итого по расценке
|  | ФОТ |  |  | 10: 3.79 | [5 empty] | ФОТ
| Приказ № 812/пр от 21.12.2020 Прил. п.1.4 | НР Земляные работы, выполняемые по другим видам работ (подготовительным, сопутствующим, укрепительным) |  |  | 4: %; 5: 90; 7: 90; 10: 3.41 | [5 empty] | НР Земляные работы, выполняемые по другим видам работ (подготовительным, сопутствующим, укрепительным)
| Приказ № 774/пр от 11.12.2020 Прил. п.1.4 | СП Земляные работы, выполняемые по другим видам работ (подготовительным, сопутствующим, укрепительным) |  |  | 4: %; 5: 41; 7: 41; 10: 1.55 | [5 empty] | СП Земляные работы, выполняемые по другим видам работ (подготовительным, сопутствующим, укрепительным)
|  | Всего по позиции |  |  | 10: 28.36 | [7 empty] | Всего по позиции
6 | ФЕР01-02-105-01 | Корчевка пней в грунтах естественного залегания корчевателями-собирателями на тракторе мощностью 79 кВт (108 л.с.) с перемещением пней до 5 м, диаметр пней: до 24 см |  |  | 4: 100 шт; 7: 0,02 |  |  |  | Корчевка пней в грунтах естественного залегания корчевателями-собирателями на тракторе мощностью 79 кВт (108 л.с.) с перемещением пней до 5 м, диаметр пней: до 24 см
| 2 | ЭМ |  |  | 8: 197.38; 10: 3.95 |  |  |  |  | ЭМ
| 3 | в т.ч. ОТм |  |  | 8: 31.97; 10: 0.64 |  |  |  |  | в т.ч. ОТм
|  | ЗТм |  |  | 4: чел.-ч; 5: 2,22; 7: 0,0444 | [5 empty] | ЗТм
|  | Итого по расценке |  |  | 8: 197.38; 10: 3.95 | [6 empty] | Итого по расценке
|  | ФОТ |  |  | 10: 0.64 | [5 empty] | ФОТ
| Приказ № 812/пр от 21.12.2020 Прил. п.1.4 | НР Земляные работы, выполняемые по другим видам работ (подготовительным, сопутствующим, укрепительным) |  |  | 4: %; 5: 90; 7: 90; 10: 0.58 | [5 empty] | НР Земляные работы, выполняемые по другим видам работ (подготовительным, сопутствующим, укрепительным)
| Приказ № 774/пр от 11.12.2020 Прил. п.1.4 | СП Земляные работы, выполняемые по другим видам работ (подготовительным, сопутствующим, укрепительным) |  |  | 4: %; 5: 41; 7: 41; 10: 0.26 | [5 empty] | СП Земляные работы, выполняемые по другим видам работ (подготовительным, сопутствующим, укрепительным)
|  | Всего по позиции |  |  | 10: 4.79 | [7 empty] | Всего по позиции
7 | ФССЦпг-01-01-01-007 | Погрузо-разгрузочные работы при автомобильных перевозках: Погрузка леса круглого |  |  | 4: 1 т груза; 7: 2; 8: 12.12; 10: 24.24 |  |  |  | Погрузо-разгрузочные работы при автомобильных перевозках: Погрузка леса круглого
(Погрузо-разгрузочные работы при автоперевозках)
8 | ФССЦпг-03-01-01-007 | Перевозка грузов автомобилями бортовыми грузоподъемностью до 15 т на расстояние: I класс груза до 7 км |  |  | 4: 1 т груза; 7: 2; 8: 10.67; 10: 21.34 |  |  |  | Перевозка грузов автомобилями бортовыми грузоподъемностью до 15 т на расстояние: I класс груза до 7 км
(Перевозка грузов автотранспортом)
9 | ФССЦпг-01-01-02-007 | Погрузо-разгрузочные работы при автомобильных перевозках: Разгрузка леса круглого |  |  | 4: 1 т груза; 7: 2; 8: 12.12; 10: 24.24 |  |  |  | Погрузо-разгрузочные работы при автомобильных перевозках: Разгрузка леса круглого
(Погрузо-разгрузочные работы при автоперевозках)
10 | ФЕРр68-14-1 | Разборка бортовых камней: на бетонном основании |  |  | 4: 100 м; 7: 1 |  |  |  | Разборка бортовых камней: на бетонном основании
| 1 | ОТ |  |  | 8: 589.77; 10: 589.77 |  |  |  |  | ОТ
| 2 | ЭМ |  |  | 8: 889.15; 10: 889.15 |  |  |  |  | ЭМ
| 3 | в т.ч. ОТм |  |  | 8: 94.56; 10: 94.56 |  |  |  |  | в т.ч. ОТм
|  | ЗТ |  |  | 4: чел.-ч; 5: 68,26; 7: 68,26 | [5 empty] | ЗТ
|  | ЗТм |  |  | 4: чел.-ч; 5: 9,4; 7: 9,4 | [5 empty] | ЗТм
|  | Итого по расценке |  |  | 8: 1478.92; 10: 1478.92 | [6 empty] | Итого по расценке
|  | ФОТ |  |  | 10: 684.33 | [5 empty] | ФОТ
| Приказ № 812/пр от 21.12.2020 Прил. п.102 | НР Благоустройство (ремонтно-строительные) |  |  | 4: %; 5: 103; 7: 103; 10: 704.86 | [5 empty] | НР Благоустройство (ремонтно-строительные)
| Приказ № 774/пр от 11.12.2020 Прил. п.102 | СП Благоустройство (ремонтно-строительные) |  |  | 4: %; 5: 54; 7: 54; 10: 369.54 | [5 empty] | СП Благоустройство (ремонтно-строительные)
|  | Всего по позиции |  |  | 10: 2553.32 | [7 empty] | Всего по позиции
11 | ФЕР27-09-008-01 Применительно | Установка дорожных знаков бесфундаментных: на металлических стойках (Демонтаж дорожных знаков) |  |  | 4: 100 шт; 7: 0,02 |  |  |  | Установка дорожных знаков бесфундаментных: на металлических стойках (Демонтаж дорожных знаков)
| Приказ от 04.09.2019 № 507/пр табл.2 п.4 | Демонтаж (разборка) металлических конструкций ОЗП=0,7; ЭМ=0,7 к расх.; ЗПМ=0,7; МАТ=0 к расх.; ТЗ=0,7; ТЗМ=0,7 | [19 empty] | Демонтаж (разборка) металлических конструкций ОЗП=0,7; ЭМ=0,7 к расх.; ЗПМ=0,7; МАТ=0 к расх.; ТЗ=0,7; ТЗМ=0,7
| 1 | ОТ |  |  | 8: 2729.6; 9: 0,7; 10: 38.21 |  |  |  |  | ОТ
| 2 | ЭМ |  |  | 8: 2371.97; 9: 0,7; 10: 33.21 |  |  |  |  | ЭМ
| 3 | в т.ч. ОТм |  |  | 8: 224.9; 9: 0,7; 10: 3.15 |  |  |  |  | в т.ч. ОТм
| 4 | М |  |  | 8: 1707.47; 9: 0; 10: 0 |  |  |  |  | М
Н | 01.5.03.03 | Знак дорожный |  |  | 4: шт; 5: 100; 6: 0; 7: 0 | [9 empty] | Знак дорожный
Н | 01.5.03.05 | Стойки для дорожных знаков |  |  | 4: шт; 5: 100; 6: 0; 7: 0 | [9 empty] | Стойки для дорожных знаков
|  | ЗТ |  |  | 4: чел.-ч; 5: 320; 6: 0,7; 7: 4,48 | [5 empty] | ЗТ
|  | ЗТм |  |  | 4: чел.-ч; 5: 14,53; 6: 0,7; 7: 0,20342 | [5 empty] | ЗТм
|  | Итого по расценке |  |  | 8: 6809.04; 10: 71.42 | [6 empty] | Итого по расценке
|  | ФОТ |  |  | 10: 41.36 | [5 empty] | ФОТ
| Приказ № 812/пр от 21.12.2020 Прил. п.21 (в ред. пр. № 636/пр от 02.09.2021) | НР Автомобильные дороги |  |  | 4: %; 5: 148; 7: 148; 10: 61.21 | [5 empty] | НР Автомобильные дороги
| Приказ № 774/пр от 11.12.2020 Прил. п.21 | СП Автомобильные дороги |  |  | 4: %; 5: 95; 7: 95; 10: 39.29 | [5 empty] | СП Автомобильные дороги
|  | Всего по позиции |  |  | 10: 171.92 | [7 empty] | Всего по позиции
12 | ФЕР27-03-008-04 | Разборка покрытий и оснований: асфальтобетонных |  |  | 4: 100 м3; 7: 0,2611 |  |  |  | Разборка покрытий и оснований: асфальтобетонных
| 1 | ОТ |  |  | 8: 1494.14; 10: 390.12 |  |  |  |  | ОТ
| 2 | ЭМ |  |  | 8: 4292.73; 10: 1120.83 |  |  |  |  | ЭМ
| 3 | в т.ч. ОТм |  |  | 8: 464.37; 10: 121.25 |  |  |  |  | в т.ч. ОТм
|  | ЗТ |  |  | 4: чел.-ч; 5: 179,8; 7: 46,94578 | [5 empty] | ЗТ
|  | ЗТм |  |  | 4: чел.-ч; 5: 45,63; 7: 11,913993 | [5 empty] | ЗТм
|  | Итого по расценке |  |  | 8: 5786.87; 10: 1510.95 | [6 empty] | Итого по расценке
|  | ФОТ |  |  | 10: 511.37 | [5 empty] | ФОТ
| Приказ № 812/пр от 21.12.2020 Прил. п.21 (в ред. пр. № 636/пр от 02.09.2021) | НР Автомобильные дороги |  |  | 4: %; 5: 148; 7: 148; 10: 756.83 | [5 empty] | НР Автомобильные дороги
| Приказ № 774/пр от 11.12.2020 Прил. п.21 | СП Автомобильные дороги |  |  | 4: %; 5: 95; 7: 95; 10: 485.8 | [5 empty] | СП Автомобильные дороги
|  | Всего по позиции |  |  | 10: 2753.58 | [7 empty] | Всего по позиции
13 | ФЕР27-02-005-01 Применительно | Устройство водосбросных сооружений с проезжей части из продольных лотков из сборного бетона (Демонтаж бетонных лотков) |  |  | 4: 100 м3; 7: 0,035 |  |  |  | Устройство водосбросных сооружений с проезжей части из продольных лотков из сборного бетона (Демонтаж бетонных лотков)
| Приказ от 04.09.2019 № 507/пр табл.2 п.1 | Демонтаж (разборка) сборных бетонных и железобетонных строительных конструкций ОЗП=0,8; ЭМ=0,8 к расх.; ЗПМ=0,8; МАТ=0 к расх.; ТЗ=0,8; ТЗМ=0,8 | [19 empty] | Демонтаж (разборка) сборных бетонных и железобетонных строительных конструкций ОЗП=0,8; ЭМ=0,8 к расх.; ЗПМ=0,8; МАТ=0 к расх.; ТЗ=0,8; ТЗМ=0,8
| 1 | ОТ |  |  | 8: 2790.72; 9: 0,8; 10: 78.14 |  |  |  |  | ОТ
| 2 | ЭМ |  |  | 8: 13395.62; 9: 0,8; 10: 375.08 |  |  |  |  | ЭМ
| 3 | в т.ч. ОТм |  |  | 8: 1622.6; 9: 0,8; 10: 45.43 |  |  |  |  | в т.ч. ОТм
| 4 | М |  |  | 8: 19430.86; 9: 0; 10: 0 |  |  |  |  | М
Н | 05.1.01.10 | Конструкции сборные бетонные |  |  | 4: м3; 5: 100; 6: 0; 7: 0 | [9 empty] | Конструкции сборные бетонные
|  | ЗТ |  |  | 4: чел.-ч; 5: 323; 6: 0,8; 7: 9,044 | [5 empty] | ЗТ
|  | ЗТм |  |  | 4: чел.-ч; 5: 122,19; 6: 0,8; 7: 3,42132 | [5 empty] | ЗТм
|  | Итого по расценке |  |  | 8: 35617.2; 10: 453.22 | [6 empty] | Итого по расценке
|  | ФОТ |  |  | 10: 123.57 | [5 empty] | ФОТ
| Приказ № 812/пр от 21.12.2020 Прил. п.21 (в ред. пр. № 636/пр от 02.09.2021) | НР Автомобильные дороги |  |  | 4: %; 5: 148; 7: 148; 10: 182.88 | [5 empty] | НР Автомобильные дороги
| Приказ № 774/пр от 11.12.2020 Прил. п.21 | СП Автомобильные дороги |  |  | 4: %; 5: 95; 7: 95; 10: 117.39 | [5 empty] | СП Автомобильные дороги
|  | Всего по позиции |  |  | 10: 753.49 | [7 empty] | Всего по позиции
14 | ФССЦпг-01-01-01-043 | Погрузо-разгрузочные работы при автомобильных перевозках: Погрузка мусора строительного с погрузкой экскаваторами емкостью ковша до 0,5 м3 |  |  | 4: 1 т груза; 7: 84,9; 8: 3.28; 10: 278.47 |  |  |  | Погрузо-разгрузочные работы при автомобильных перевозках: Погрузка мусора строительного с погрузкой экскаваторами емкостью ковша до 0,5 м3
15 | ФССЦпг-03-21-01-007 | Перевозка грузов автомобилями-самосвалами грузоподъемностью 10 т работающих вне карьера на расстояние: I класс груза до 7 км |  |  | 4: 1 т груза; 7: 84,9; 8: 8.58; 10: 728.44 |  |  |  | Перевозка грузов автомобилями-самосвалами грузоподъемностью 10 т работающих вне карьера на расстояние: I класс груза до 7 км
16 | ФССЦпг-01-01-01-045 | Погрузо-разгрузочные работы при автомобильных перевозках: Погрузка прочих материалов, деталей (с использованием погрузчика) (Погрузка мемориального камня) |  |  | 4: 1 т груза; 7: 0,3; 8: 17.95; 10: 5.39 |  |  |  | Погрузо-разгрузочные работы при автомобильных перевозках: Погрузка прочих материалов, деталей (с использованием погрузчика) (Погрузка мемориального камня)
(Погрузо-разгрузочные работы при автоперевозках)
17 | ФССЦпг-03-01-01-005 | Перевозка грузов автомобилями бортовыми грузоподъемностью до 15 т на расстояние: I класс груза до 5 км (Перевозка мемориального камня) |  |  | 4: 1 т груза; 7: 0,3; 8: 9.35; 10: 2.81 |  |  |  | Перевозка грузов автомобилями бортовыми грузоподъемностью до 15 т на расстояние: I класс груза до 5 км (Перевозка мемориального камня)
(Перевозка грузов автотранспортом)
18 | ФССЦпг-01-01-02-045 | Погрузо-разгрузочные работы при автомобильных перевозках: Разгрузка прочих материалов, деталей (с использованием погрузчика) (Разгрузка мемориального камня) |  |  | 4: 1 т груза; 7: 0,3; 8: 14.41; 10: 4.32 |  |  |  | Погрузо-разгрузочные работы при автомобильных перевозках: Разгрузка прочих материалов, деталей (с использованием погрузчика) (Разгрузка мемориального камня)
(Погрузо-разгрузочные работы при автоперевозках)
19 | Калькуляция МУП "Югорскэнергогаз" | Утилизация строительного мусора |  |  | 1 м3 |  |  | 34,2 | 416.67 |  | 1041.67 | 13,68 | 14250 |  |  |  | Утилизация строительного мусора
(Материалы для строительных работ)
|  | Итоги по разделу 1 Демонтажные работы : | [21 empty] | Итоги по разделу 1 Демонтажные работы :
|  | Итого прямые затраты (справочно) |  |  | 10: 5734.03 | [11 empty] | Итого прямые затраты (справочно)
|  | в том числе: | [22 empty] | в том числе:
|  | Оплата труда рабочих |  |  | 10: 1119.53 | [11 empty] | Оплата труда рабочих
|  | Эксплуатация машин |  |  | 10: 3490.49 | [11 empty] | Эксплуатация машин
|  | в том числе оплата труда машинистов (Отм) |  |  | 10: 274.97 | [11 empty] | в том числе оплата труда машинистов (Отм)
|  | Материалы |  |  | 10: 1124.01 | [11 empty] | Материалы
|  | Строительные работы |  |  | 10: 8496.2; 12: 116228 | [11 empty] | Строительные работы
|  | Строительные работы |  |  | 10: 7767.76; 12: 106263 | [11 empty] | Строительные работы
|  | в том числе: | [22 empty] | в том числе:
|  | оплата труда |  |  | 10: 1119.53 | [11 empty] | оплата труда
|  | эксплуатация машин и механизмов |  |  | 10: 2762.05 | [11 empty] | эксплуатация машин и механизмов
|  | в том числе оплата труда машинистов (ОТм) |  |  | 10: 274.97 | [11 empty] | в том числе оплата труда машинистов (ОТм)
|  | материалы |  |  | 10: 1124.01 | [11 empty] | материалы
|  | накладные расходы |  |  | 10: 1736.27 | [11 empty] | накладные расходы
|  | сметная прибыль |  |  | 10: 1025.9 | [11 empty] | сметная прибыль
|  | Транспортные расходы (перевозка), относимые на стоимость строительных работ |  |  | 10: 728.44; 12: 9965 | [11 empty] | Транспортные расходы (перевозка), относимые на стоимость строительных работ
|  | Итого ФОТ (справочно) |  |  | 10: 1394.5 | [11 empty] | Итого ФОТ (справочно)
|  | Итого накладные расходы (справочно) |  |  | 10: 1736.27 | [11 empty] | Итого накладные расходы (справочно)
|  | Итого сметная прибыль (справочно) |  |  | 10: 1025.9 | [11 empty] | Итого сметная прибыль (справочно)
|  | Итого по разделу 1 Демонтажные работы |  |  | 10: 8496.2; 12: 116228 | [12 empty] | Итого по разделу 1 Демонтажные работы
Раздел 2. Устройство футляра для электрических кабелей 0,4 кВ | [15 empty] | Раздел 2. Устройство футляра для электрических кабелей 0,4 кВ
20 | ФЕР01-01-003-13 | Разработка грунта в отвал экскаваторами "драглайн" или "обратная лопата" с ковшом вместимостью: 0,5 (0,5-0,63) м3, группа грунтов 1 |  |  | 4: 1000 м3; 7: 0,035 |  |  |  | Разработка грунта в отвал экскаваторами "драглайн" или "обратная лопата" с ковшом вместимостью: 0,5 (0,5-0,63) м3, группа грунтов 1
| 1 | ОТ |  |  | 8: 71.06; 10: 2.49 |  |  |  |  | ОТ
| 2 | ЭМ |  |  | 8: 1980; 10: 69.3 |  |  |  |  | ЭМ
| 3 | в т.ч. ОТм |  |  | 8: 267.3; 10: 9.36 |  |  |  |  | в т.ч. ОТм
|  | ЗТ |  |  | 4: чел.-ч; 5: 9,11; 7: 0,31885 | [5 empty] | ЗТ
|  | ЗТм |  |  | 4: чел.-ч; 5: 19,8; 7: 0,693 | [5 empty] | ЗТм
|  | Итого по расценке |  |  | 8: 2051.06; 10: 71.79 | [6 empty] | Итого по расценке
|  | ФОТ |  |  | 10: 11.85 | [5 empty] | ФОТ
| Приказ № 812/пр от 21.12.2020 Прил. п.1.1 | НР Земляные работы, выполняемые механизированным способом |  |  | 4: %; 5: 93; 7: 93; 10: 11.02 | [5 empty] | НР Земляные работы, выполняемые механизированным способом
| Приказ № 774/пр от 11.12.2020 Прил. п.1.1 | СП Земляные работы, выполняемые механизированным способом |  |  | 4: %; 5: 46; 7: 46; 10: 5.45 | [5 empty] | СП Земляные работы, выполняемые механизированным способом
|  | Всего по позиции |  |  | 10: 88.26 | [7 empty] | Всего по позиции
21 | ФЕР23-01-020-01 Применительно | Укладка канализационных безнапорных раструбных труб из поливинилхлорида (ПВХ) диаметром: 160 мм (Укладка трубы канализационной ПВХ д.110мм для кабеля) |  |  | 4: 100 м; 7: 1,25 |  |  |  | Укладка канализационных безнапорных раструбных труб из поливинилхлорида (ПВХ) диаметром: 160 мм (Укладка трубы канализационной ПВХ д.110мм для кабеля)
|  | в 2 нитки ПЗ=2 (ОЗП=2; ЭМ=2 к расх.; ЗПМ=2; МАТ=2 к расх.; ТЗ=2; ТЗМ=2) | [19 empty] | в 2 нитки ПЗ=2 (ОЗП=2; ЭМ=2 к расх.; ЗПМ=2; МАТ=2 к расх.; ТЗ=2; ТЗМ=2)
| 1 | ОТ |  |  | 8: 208.75; 9: 2; 10: 521.88 |  |  |  |  | ОТ
| 2 | ЭМ |  |  | 8: 7.91; 9: 2; 10: 19.78 |  |  |  |  | ЭМ
| 3 | в т.ч. ОТм |  |  | 8: 1.12; 9: 2; 10: 2.8 |  |  |  |  | в т.ч. ОТм
| 4 | М |  |  | 8: 5; 9: 2; 10: 0 |  |  |  |  | М
Н | 24.3.01.04 | Трубы ПВХ безнапорные, раструбные |  |  | 4: м; 5: 100; 6: 2; 7: 250 | [9 empty] | Трубы ПВХ безнапорные, раструбные
|  | ЗТ |  |  | 4: чел.-ч; 5: 22,74; 6: 2; 7: 56,85 | [5 empty] | ЗТ
|  | ЗТм |  |  | 4: чел.-ч; 5: 0,09; 6: 2; 7: 0,225 | [5 empty] | ЗТм
|  | Итого по расценке |  |  | 8: 216.66; 10: 541.66 | [6 empty] | Итого по расценке
|  | ФОТ |  |  | 10: 524.68 | [5 empty] | ФОТ
| Приказ № 812/пр от 21.12.2020 Прил. п.18 | НР Наружные сети водопровода, канализации, теплоснабжения, газопровода |  |  | 4: %; 5: 118; 7: 118; 10: 619.12 | [5 empty] | НР Наружные сети водопровода, канализации, теплоснабжения, газопровода
| Приказ № 774/пр от 11.12.2020 Прил. п.18 | СП Наружные сети водопровода, канализации, теплоснабжения, газопровода |  |  | 4: %; 5: 74; 7: 74; 10: 388.26 | [5 empty] | СП Наружные сети водопровода, канализации, теплоснабжения, газопровода
|  | Всего по позиции |  |  | 10: 1549.04 | [7 empty] | Всего по позиции
22 | ФССЦ-24.3.01.04-0027 Применительно | Трубы НПВХ для систем наружного водоотведения, кольцевая жесткость SN4, размер 110х3,2х3000 мм (Труба ПВХ для систем наружной канализации д.110мм) |  |  | 4: шт; 7: 83,33333; 8: 61.98; 10: 5165 |  |  |  | Трубы НПВХ для систем наружного водоотведения, кольцевая жесткость SN4, размер 110х3,2х3000 мм (Труба ПВХ для систем наружной канализации д.110мм)
(Материалы для строительных работ)
23 | ФЕРм08-02-148-03 | Кабель до 35 кВ в проложенных трубах, блоках и коробах, масса 1 м кабеля: до 3 кг |  |  | 4: 100 м; 7: 1,25 |  |  |  | Кабель до 35 кВ в проложенных трубах, блоках и коробах, масса 1 м кабеля: до 3 кг
|  | в 2 нитки ПЗ=2 (ОЗП=2; ЭМ=2 к расх.; ЗПМ=2; МАТ=2 к расх.; ТЗ=2; ТЗМ=2) | [19 empty] | в 2 нитки ПЗ=2 (ОЗП=2; ЭМ=2 к расх.; ЗПМ=2; МАТ=2 к расх.; ТЗ=2; ТЗМ=2)
| 1 | ОТ |  |  | 8: 174.46; 9: 2; 10: 436.15 |  |  |  |  | ОТ
| 2 | ЭМ |  |  | 8: 54.07; 9: 2; 10: 135.18 |  |  |  |  | ЭМ
| 3 | в т.ч. ОТм |  |  | 8: 5.02; 9: 2; 10: 12.55 |  |  |  |  | в т.ч. ОТм
| 4 | М |  |  | 8: 38.65; 9: 2; 10: 96.63 |  |  |  |  | М
|  | ЗТ |  |  | 4: чел.-ч; 5: 18,56; 6: 2; 7: 46,4 | [5 empty] | ЗТ
|  | ЗТм |  |  | 4: чел.-ч; 5: 0,4; 6: 2; 7: 1 | [5 empty] | ЗТм
|  | Итого по расценке |  |  | 8: 267.18; 10: 667.96 | [6 empty] | Итого по расценке
|  | ФОТ |  |  | 10: 448.7 | [5 empty] | ФОТ
| Приказ № 812/пр от 21.12.2020 Прил. п.49.3 | НР Электротехнические установки на других объектах |  |  | 4: %; 5: 98; 7: 98; 10: 439.73 | [5 empty] | НР Электротехнические установки на других объектах
| Приказ № 774/пр от 11.12.2020 Прил. п.49.3 | СП Электротехнические установки на других объектах |  |  | 4: %; 5: 51; 7: 51; 10: 228.84 | [5 empty] | СП Электротехнические установки на других объектах
|  | Всего по позиции |  |  | 10: 1336.53 | [7 empty] | Всего по позиции
24 | ФЕРм08-02-144-08 | Присоединение к зажимам жил проводов или кабелей сечением: до 400 мм2 |  |  | 4: 100 шт; 7: 0,02 |  |  |  | Присоединение к зажимам жил проводов или кабелей сечением: до 400 мм2
| 1 | ОТ |  |  | 8: 436.16; 10: 8.72 |  |  |  |  | ОТ
| 4 | М |  |  | 8: 8.72; 10: 0.17 |  |  |  |  | М
|  | ЗТ |  |  | 4: чел.-ч; 5: 46,4; 7: 0,928 | [5 empty] | ЗТ
|  | Итого по расценке |  |  | 8: 444.88; 10: 8.89 | [6 empty] | Итого по расценке
|  | ФОТ |  |  | 10: 8.72 | [5 empty] | ФОТ
| Приказ № 812/пр от 21.12.2020 Прил. п.49.3 | НР Электротехнические установки на других объектах |  |  | 4: %; 5: 98; 7: 98; 10: 8.55 | [5 empty] | НР Электротехнические установки на других объектах
| Приказ № 774/пр от 11.12.2020 Прил. п.49.3 | СП Электротехнические установки на других объектах |  |  | 4: %; 5: 51; 7: 51; 10: 4.45 | [5 empty] | СП Электротехнические установки на других объектах
|  | Всего по позиции |  |  | 10: 21.89 | [7 empty] | Всего по позиции
25 | ФЕРм08-02-167-02 Применительно | Муфта соединительная эпоксидная для 3-5-жильного кабеля напряжением: до 1 кВ, сечение одной жилы до 70 мм2 (Муфта соединительная 4ПТС(б)-1-70/120) |  |  | 4: шт; 7: 8 |  |  |  | Муфта соединительная эпоксидная для 3-5-жильного кабеля напряжением: до 1 кВ, сечение одной жилы до 70 мм2 (Муфта соединительная 4ПТС(б)-1-70/120)
| 1 | ОТ |  |  | 8: 58.47; 10: 467.76 |  |  |  |  | ОТ
| 2 | ЭМ |  |  | 8: 1.81; 10: 14.48 |  |  |  |  | ЭМ
| 3 | в т.ч. ОТм |  |  | 8: 0.26; 10: 2.08 |  |  |  |  | в т.ч. ОТм
| 4 | М |  |  | 8: 20.31; 10: 162.48 |  |  |  |  | М
|  | ЗТ |  |  | 4: чел.-ч; 5: 6,22; 7: 49,76 | [5 empty] | ЗТ
|  | ЗТм |  |  | 4: чел.-ч; 5: 0,02; 7: 0,16 | [5 empty] | ЗТм
|  | Итого по расценке |  |  | 8: 80.59; 10: 644.72 | [6 empty] | Итого по расценке
|  | ФОТ |  |  | 10: 469.84 | [5 empty] | ФОТ
| Приказ № 812/пр от 21.12.2020 Прил. п.49.3 | НР Электротехнические установки на других объектах |  |  | 4: %; 5: 98; 7: 98; 10: 460.44 | [5 empty] | НР Электротехнические установки на других объектах
| Приказ № 774/пр от 11.12.2020 Прил. п.49.3 | СП Электротехнические установки на других объектах |  |  | 4: %; 5: 51; 7: 51; 10: 239.62 | [5 empty] | СП Электротехнические установки на других объектах
|  | Всего по позиции |  |  | 10: 1344.78 | [7 empty] | Всего по позиции
26 | ФССЦ-20.2.09.04-0004 Применительно | Муфта термоусаживаемая соединительная для кабеля с пластмассовой изоляцией с броней на напряжение до 1 кВ марки ПСттб4-70/120 с болтовыми наконечниками (Муфта соединительная 4ПТС(б)-1-70/120) |  |  | 4: компл; 7: 8; 8: 328; 10: 2624 |  |  |  | Муфта термоусаживаемая соединительная для кабеля с пластмассовой изоляцией с броней на напряжение до 1 кВ марки ПСттб4-70/120 с болтовыми наконечниками (Муфта соединительная 4ПТС(б)-1-70/120)
(Материалы для строительных работ)
27 | ФЕР01-02-061-01 | Засыпка вручную траншей, пазух котлованов и ям, группа грунтов: 1 |  |  | 4: 100 м3; 7: 0,35 |  |  |  | Засыпка вручную траншей, пазух котлованов и ям, группа грунтов: 1
| 1 | ОТ |  |  | 8: 663.75; 10: 232.31 |  |  |  |  | ОТ
|  | ЗТ |  |  | 4: чел.-ч; 5: 88,5; 7: 30,975 | [5 empty] | ЗТ
|  | Итого по расценке |  |  | 8: 663.75; 10: 232.31 | [6 empty] | Итого по расценке
|  | ФОТ |  |  | 10: 232.31 | [5 empty] | ФОТ
| Приказ № 812/пр от 21.12.2020 Прил. п.1.2 | НР Земляные работы, выполняемые ручным способом |  |  | 4: %; 5: 90; 7: 90; 10: 209.08 | [5 empty] | НР Земляные работы, выполняемые ручным способом
| Приказ № 774/пр от 11.12.2020 Прил. п.1.2 | СП Земляные работы, выполняемые ручным способом |  |  | 4: %; 5: 40; 7: 40; 10: 92.92 | [5 empty] | СП Земляные работы, выполняемые ручным способом
|  | Всего по позиции |  |  | 10: 534.31 | [7 empty] | Всего по позиции
|  | Итоги по разделу 2 Устройство футляра для электрических кабелей 0,4 кВ : | [21 empty] | Итоги по разделу 2 Устройство футляра для электрических кабелей 0,4 кВ :
|  | Итого прямые затраты (справочно) |  |  | 10: 9956.33 | [11 empty] | Итого прямые затраты (справочно)
|  | в том числе: | [22 empty] | в том числе:
|  | Оплата труда рабочих |  |  | 10: 1669.31 | [11 empty] | Оплата труда рабочих
|  | Эксплуатация машин |  |  | 10: 238.74 | [11 empty] | Эксплуатация машин
|  | в том числе оплата труда машинистов (Отм) |  |  | 10: 26.79 | [11 empty] | в том числе оплата труда машинистов (Отм)
|  | Материалы |  |  | 10: 8048.28 | [11 empty] | Материалы
|  | Строительные работы |  |  | 10: 9960.61; 12: 136261 | [11 empty] | Строительные работы
|  | в том числе: | [22 empty] | в том числе:
|  | оплата труда |  |  | 10: 756.68 | [11 empty] | оплата труда
|  | эксплуатация машин и механизмов |  |  | 10: 89.08 | [11 empty] | эксплуатация машин и механизмов
|  | в том числе оплата труда машинистов (ОТм) |  |  | 10: 12.16 | [11 empty] | в том числе оплата труда машинистов (ОТм)
|  | материалы |  |  | 10: 7789 | [11 empty] | материалы
|  | накладные расходы |  |  | 10: 839.22 | [11 empty] | накладные расходы
|  | сметная прибыль |  |  | 10: 486.63 | [11 empty] | сметная прибыль
|  | Монтажные работы |  |  | 10: 2703.2; 12: 36980 | [11 empty] | Монтажные работы
|  | в том числе: | [22 empty] | в том числе:
|  | оплата труда |  |  | 10: 912.63 | [11 empty] | оплата труда
|  | эксплуатация машин и механизмов |  |  | 10: 149.66 | [11 empty] | эксплуатация машин и механизмов
|  | в том числе оплата труда машинистов (ОТм) |  |  | 10: 14.63 | [11 empty] | в том числе оплата труда машинистов (ОТм)
|  | материалы |  |  | 10: 259.28 | [11 empty] | материалы
|  | накладные расходы |  |  | 10: 908.72 | [11 empty] | накладные расходы
|  | сметная прибыль |  |  | 10: 472.91 | [11 empty] | сметная прибыль
|  | Итого ФОТ (справочно) |  |  | 10: 1696.1 | [11 empty] | Итого ФОТ (справочно)
|  | Итого накладные расходы (справочно) |  |  | 10: 1747.94 | [11 empty] | Итого накладные расходы (справочно)
|  | Итого сметная прибыль (справочно) |  |  | 10: 959.54 | [11 empty] | Итого сметная прибыль (справочно)
|  | Итого по разделу 2 Устройство футляра для электрических кабелей 0,4 кВ |  |  | 10: 12663.81; 12: 173241 | [12 empty] | Итого по разделу 2 Устройство футляра для электрических кабелей 0,4 кВ
Раздел 3. Земляные работы | [15 empty] | Раздел 3. Земляные работы
28 | ФЕР01-01-013-07 Применительно | Разработка грунта с погрузкой на автомобили-самосвалы экскаваторами с ковшом вместимостью: 0,65 (0,5-1) м3, группа грунтов 1 (Срезка растительного слоя грунта с погрузкой и вывозом) |  |  | 4: 1000 м3; 7: 1,883 |  |  |  | Разработка грунта с погрузкой на автомобили-самосвалы экскаваторами с ковшом вместимостью: 0,65 (0,5-1) м3, группа грунтов 1 (Срезка растительного слоя грунта с погрузкой и вывозом)
| 1 | ОТ |  |  | 8: 62.4; 10: 117.5 |  |  |  |  | ОТ
| 2 | ЭМ |  |  | 8: 2464.31; 10: 4640.3 |  |  |  |  | ЭМ
| 3 | в т.ч. ОТм |  |  | 8: 313.2; 10: 589.76 |  |  |  |  | в т.ч. ОТм
| 4 | М |  |  | 8: 3.25; 10: 6.12 |  |  |  |  | М
|  | ЗТ |  |  | 4: чел.-ч; 5: 8; 7: 15,064 | [5 empty] | ЗТ
|  | ЗТм |  |  | 4: чел.-ч; 5: 23,2; 7: 43,6856 | [5 empty] | ЗТм
|  | Итого по расценке |  |  | 8: 2529.96; 10: 4763.92 | [6 empty] | Итого по расценке
|  | ФОТ |  |  | 10: 707.26 | [5 empty] | ФОТ
| Приказ № 812/пр от 21.12.2020 Прил. п.1.1 | НР Земляные работы, выполняемые механизированным способом |  |  | 4: %; 5: 93; 7: 93; 10: 657.75 | [5 empty] | НР Земляные работы, выполняемые механизированным способом
| Приказ № 774/пр от 11.12.2020 Прил. п.1.1 | СП Земляные работы, выполняемые механизированным способом |  |  | 4: %; 5: 46; 7: 46; 10: 325.34 | [5 empty] | СП Земляные работы, выполняемые механизированным способом
|  | Всего по позиции |  |  | 10: 5747.01 | [7 empty] | Всего по позиции
29 | ФССЦпг-03-21-01-002 | Перевозка грузов автомобилями-самосвалами грузоподъемностью 10 т работающих вне карьера на расстояние: I класс груза до 2 км |  |  | 4: 1 т груза; 7: 2636,2; 8: 3.86; 10: 10175.73 |  |  |  | Перевозка грузов автомобилями-самосвалами грузоподъемностью 10 т работающих вне карьера на расстояние: I класс груза до 2 км
30 | ФЕР01-01-036-02 | Планировка площадей бульдозерами мощностью: 79 кВт (108 л.с.) |  |  | 4: 1000 м2; 7: 4,8 |  |  |  | Планировка площадей бульдозерами мощностью: 79 кВт (108 л.с.)
| 2 | ЭМ |  |  | 8: 18.19; 10: 87.31 |  |  |  |  | ЭМ
| 3 | в т.ч. ОТм |  |  | 8: 3.11; 10: 14.93 |  |  |  |  | в т.ч. ОТм
|  | ЗТм |  |  | 4: чел.-ч; 5: 0,23; 7: 1,104 | [5 empty] | ЗТм
|  | Итого по расценке |  |  | 8: 18.19; 10: 87.31 | [6 empty] | Итого по расценке
|  | ФОТ |  |  | 10: 14.93 | [5 empty] | ФОТ
| Приказ № 812/пр от 21.12.2020 Прил. п.1.1 | НР Земляные работы, выполняемые механизированным способом |  |  | 4: %; 5: 93; 7: 93; 10: 13.88 | [5 empty] | НР Земляные работы, выполняемые механизированным способом
| Приказ № 774/пр от 11.12.2020 Прил. п.1.1 | СП Земляные работы, выполняемые механизированным способом |  |  | 4: %; 5: 46; 7: 46; 10: 6.87 | [5 empty] | СП Земляные работы, выполняемые механизированным способом
|  | Всего по позиции |  |  | 10: 108.06 | [7 empty] | Всего по позиции
31 | ФЕР27-04-001-01 | Устройство подстилающих и выравнивающих слоев оснований: из песка |  |  | 4: 100 м3; 7: 63,659 |  |  |  | Устройство подстилающих и выравнивающих слоев оснований: из песка
| 1 | ОТ |  |  | 8: 115.49; 10: 7351.98 |  |  |  |  | ОТ
| 2 | ЭМ |  |  | 8: 3262.79; 10: 43617.24 |  |  |  |  | ЭМ
| 3 | в т.ч. ОТм |  |  | 8: 171.22; 10: 4815.17 |  |  |  |  | в т.ч. ОТм
| 4 | М |  |  | 8: 12.2; 10: 776.64 |  |  |  |  | М
П,Н | 02.3.01.02 | Песок для строительных работ природный |  |  | 4: м3; 5: 0; 7: 0 | [9 empty] | Песок для строительных работ природный
|  | ЗТ |  |  | 4: чел.-ч; 5: 14,4; 7: 916,6896 | [5 empty] | ЗТ
|  | ЗТм |  |  | 4: чел.-ч; 5: 13,88; 7: 883,58692 | [5 empty] | ЗТм
|  | Итого по расценке |  |  | 8: 812.86; 10: 51745.86 | [6 empty] | Итого по расценке
|  | ФОТ |  |  | 10: 12167.15 | [5 empty] | ФОТ
| Приказ № 812/пр от 21.12.2020 Прил. п.21 (в ред. пр. № 636/пр от 02.09.2021) | НР Автомобильные дороги |  |  | 4: %; 5: 148; 7: 148; 10: 18007.38 | [5 empty] | НР Автомобильные дороги
| Приказ № 774/пр от 11.12.2020 Прил. п.21 | СП Автомобильные дороги |  |  | 4: %; 5: 95; 7: 95; 10: 11558.79 | [5 empty] | СП Автомобильные дороги
|  | Всего по позиции |  |  | 10: 81312.03 | [7 empty] | Всего по позиции
33 | Прайс-лист | Песок |  |  | м3 |  |  | 7002,29 | 250 |  | 127965.86 | 13,68 | 1750573 |  |  |  | Песок
(Материалы для строительных работ)
|  | Цена=300/1,2 | [24 empty] | Цена=300/1,2
34 | ФЕР01-02-003-01 | Уплотнение грунта вибрационными катками 2,2 т на первый проход по одному следу при толщине слоя: 25 см |  |  | 4: 1000 м3; 7: 6,3639 |  |  |  | Уплотнение грунта вибрационными катками 2,2 т на первый проход по одному следу при толщине слоя: 25 см
| 2 | ЭМ |  |  | 8: 1115.63; 10: 7099.76 |  |  |  |  | ЭМ
| 3 | в т.ч. ОТм |  |  | 8: 175.37; 10: 1116.04 |  |  |  |  | в т.ч. ОТм
|  | ЗТм |  |  | 4: чел.-ч; 5: 13,5; 7: 85,91265 | [5 empty] | ЗТм
|  | Итого по расценке |  |  | 8: 1115.63; 10: 7099.76 | [6 empty] | Итого по расценке
|  | ФОТ |  |  | 10: 1116.04 | [5 empty] | ФОТ
| Приказ № 812/пр от 21.12.2020 Прил. п.1.1 | НР Земляные работы, выполняемые механизированным способом |  |  | 4: %; 5: 93; 7: 93; 10: 1037.92 | [5 empty] | НР Земляные работы, выполняемые механизированным способом
| Приказ № 774/пр от 11.12.2020 Прил. п.1.1 | СП Земляные работы, выполняемые механизированным способом |  |  | 4: %; 5: 46; 7: 46; 10: 513.38 | [5 empty] | СП Земляные работы, выполняемые механизированным способом
|  | Всего по позиции |  |  | 10: 8651.06 | [7 empty] | Всего по позиции
|  | Итоги по разделу 3 Земляные работы : | [21 empty] | Итоги по разделу 3 Земляные работы :
|  | Итого прямые затраты (справочно) |  |  | 10: 201838.44 | [11 empty] | Итого прямые затраты (справочно)
|  | в том числе: | [22 empty] | в том числе:
|  | Оплата труда рабочих |  |  | 10: 7469.48 | [11 empty] | Оплата труда рабочих
|  | Эксплуатация машин |  |  | 10: 65620.34 | [11 empty] | Эксплуатация машин
|  | в том числе оплата труда машинистов (Отм) |  |  | 10: 6535.9 | [11 empty] | в том числе оплата труда машинистов (Отм)
|  | Материалы |  |  | 10: 128748.62 | [11 empty] | Материалы
|  | Строительные работы |  |  | 10: 233959.75; 12: 3200569 | [11 empty] | Строительные работы
|  | Строительные работы |  |  | 10: 223784.02; 12: 3061365 | [11 empty] | Строительные работы
|  | в том числе: | [22 empty] | в том числе:
|  | оплата труда |  |  | 10: 7469.48 | [11 empty] | оплата труда
|  | эксплуатация машин и механизмов |  |  | 10: 55444.61 | [11 empty] | эксплуатация машин и механизмов
|  | в том числе оплата труда машинистов (ОТм) |  |  | 10: 6535.9 | [11 empty] | в том числе оплата труда машинистов (ОТм)
|  | материалы |  |  | 10: 128748.62 | [11 empty] | материалы
|  | накладные расходы |  |  | 10: 19716.93 | [11 empty] | накладные расходы
|  | сметная прибыль |  |  | 10: 12404.38 | [11 empty] | сметная прибыль
|  | Транспортные расходы (перевозка), относимые на стоимость строительных работ |  |  | 10: 10175.73; 12: 139204 | [11 empty] | Транспортные расходы (перевозка), относимые на стоимость строительных работ
|  | Итого ФОТ (справочно) |  |  | 10: 14005.38 | [11 empty] | Итого ФОТ (справочно)
|  | Итого накладные расходы (справочно) |  |  | 10: 19716.93 | [11 empty] | Итого накладные расходы (справочно)
|  | Итого сметная прибыль (справочно) |  |  | 10: 12404.38 | [11 empty] | Итого сметная прибыль (справочно)
|  | Итого по разделу 3 Земляные работы |  |  | 10: 233959.75; 12: 3200569 | [12 empty] | Итого по разделу 3 Земляные работы
Раздел 4. Устройство щебеночного основания и асфальтобетонного покрытия | [15 empty] | Раздел 4. Устройство щебеночного основания и асфальтобетонного покрытия
35 | ФЕР27-04-013-01 | Устройство покрытий толщиной 15 см при укатке щебня с пределом прочности на сжатие свыше 68,6 до 98,1 МПа (свыше 700 до 1000 кгс/см2): однослойных |  |  | 4: 1000 м2; 7: 6,402 |  |  |  | Устройство покрытий толщиной 15 см при укатке щебня с пределом прочности на сжатие свыше 68,6 до 98,1 МПа (свыше 700 до 1000 кгс/см2): однослойных
| 1 | ОТ |  |  | 8: 411.35; 10: 2633.46 |  |  |  |  | ОТ
| 2 | ЭМ |  |  | 8: 7958.97; 10: 50953.33 |  |  |  |  | ЭМ
| 3 | в т.ч. ОТм |  |  | 8: 459.08; 10: 2939.03 |  |  |  |  | в т.ч. ОТм
| 4 | М |  |  | 8: 23857.55; 10: 28108.3 |  |  |  |  | М
|  | ЗТ |  |  | 4: чел.-ч; 5: 49,5; 7: 316,899 | [5 empty] | ЗТ
|  | ЗТм |  |  | 4: чел.-ч; 5: 39,89; 7: 255,37578 | [5 empty] | ЗТм
|  | Итого по расценке |  |  | 8: 12760.87; 10: 81695.09 | [6 empty] | Итого по расценке
|  | ФОТ |  |  | 10: 5572.49 | [5 empty] | ФОТ
| Приказ № 812/пр от 21.12.2020 Прил. п.21 (в ред. пр. № 636/пр от 02.09.2021) | НР Автомобильные дороги |  |  | 4: %; 5: 148; 7: 148; 10: 8247.29 | [5 empty] | НР Автомобильные дороги
| Приказ № 774/пр от 11.12.2020 Прил. п.21 | СП Автомобильные дороги |  |  | 4: %; 5: 95; 7: 95; 10: 5293.87 | [5 empty] | СП Автомобильные дороги
|  | Всего по позиции |  |  | 10: 95236.25 | [7 empty] | Всего по позиции
36 | ФЕР27-04-013-04 | На каждый 1 см изменения толщины слоя добавлять или исключать к расценкам 27-04-013-01, 27-04-013-02, 27-04-013-03 |  |  | 4: 1000 м2; 7: 6,402 |  |  |  | На каждый 1 см изменения толщины слоя добавлять или исключать к расценкам 27-04-013-01, 27-04-013-02, 27-04-013-03
|  | общая толщина 20см ПЗ=5 (ОЗП=5; ЭМ=5 к расх.; ЗПМ=5; МАТ=5 к расх.; ТЗ=5; ТЗМ=5) | [19 empty] | общая толщина 20см ПЗ=5 (ОЗП=5; ЭМ=5 к расх.; ЗПМ=5; МАТ=5 к расх.; ТЗ=5; ТЗМ=5)
| 2 | ЭМ |  |  | 8: 468.89; 9: 5; 10: 15009.17 |  |  |  |  | ЭМ
| 3 | в т.ч. ОТм |  |  | 8: 27.84; 9: 5; 10: 891.16 |  |  |  |  | в т.ч. ОТм
| 4 | М |  |  | 8: 1297.8; 9: 5; 10: 0 |  |  |  |  | М
|  | ЗТм |  |  | 4: чел.-ч; 5: 2,51; 6: 5; 7: 80,3451 | [5 empty] | ЗТм
|  | Итого по расценке |  |  | 8: 468.89; 10: 15009.17 | [6 empty] | Итого по расценке
|  | ФОТ |  |  | 10: 891.16 | [5 empty] | ФОТ
| Приказ № 812/пр от 21.12.2020 Прил. п.21 (в ред. пр. № 636/пр от 02.09.2021) | НР Автомобильные дороги |  |  | 4: %; 5: 148; 7: 148; 10: 1318.92 | [5 empty] | НР Автомобильные дороги
| Приказ № 774/пр от 11.12.2020 Прил. п.21 | СП Автомобильные дороги |  |  | 4: %; 5: 95; 7: 95; 10: 846.6 | [5 empty] | СП Автомобильные дороги
|  | Всего по позиции |  |  | 10: 17174.69 | [7 empty] | Всего по позиции
37 | ФССЦ-02.2.05.04-1777 | Щебень М 800, фракция 20-40 мм, группа 2 |  |  | 4: м3; 7: 1613,304; 8: 108.4; 10: 174882.15 |  |  |  | Щебень М 800, фракция 20-40 мм, группа 2
(Материалы для строительных работ)
38 | ФЕР27-06-029-01 | Устройство покрытия из горячих асфальтобетонных смесей асфальтоукладчиками второго типоразмера, толщина слоя 4 см (нижний слой) |  |  | 4: 1000 м2; 7: 6,402 |  |  |  | Устройство покрытия из горячих асфальтобетонных смесей асфальтоукладчиками второго типоразмера, толщина слоя 4 см (нижний слой)
| 1 | ОТ |  |  | 8: 182.32; 10: 1167.21 |  |  |  |  | ОТ
| 2 | ЭМ |  |  | 8: 7479.03; 10: 28241.65 |  |  |  |  | ЭМ
| 3 | в т.ч. ОТм |  |  | 8: 234.46; 10: 1312.92 |  |  |  |  | в т.ч. ОТм
| 4 | М |  |  | 8: 874.78; 10: 5600.34 |  |  |  |  | М
П,Н | 04.2.01.01 | Смесь асфальтобетонная |  |  | 4: т; 5: 0; 7: 0 | [9 empty] | Смесь асфальтобетонная
|  | ЗТ |  |  | 4: чел.-ч; 5: 20,86; 7: 133,54572 | [5 empty] | ЗТ
|  | ЗТм |  |  | 4: чел.-ч; 5: 18,85; 7: 120,6777 | [5 empty] | ЗТм
|  | Итого по расценке |  |  | 8: 5468.48; 10: 35009.2 | [6 empty] | Итого по расценке
|  | ФОТ |  |  | 10: 2480.13 | [5 empty] | ФОТ
| Приказ № 812/пр от 21.12.2020 Прил. п.21 (в ред. пр. № 636/пр от 02.09.2021) | НР Автомобильные дороги |  |  | 4: %; 5: 148; 7: 148; 10: 3670.59 | [5 empty] | НР Автомобильные дороги
| Приказ № 774/пр от 11.12.2020 Прил. п.21 | СП Автомобильные дороги |  |  | 4: %; 5: 95; 7: 95; 10: 2356.12 | [5 empty] | СП Автомобильные дороги
|  | Всего по позиции |  |  | 10: 41035.91 | [7 empty] | Всего по позиции
41 | Прайс-лист | Смеси асфальтобетонные плотные горячие крупнозернистые |  |  | т |  |  | 658,1256 | 8262.78 |  | 397510.75 | 13,68 | 5437947 |  |  |  | Смеси асфальтобетонные плотные горячие крупнозернистые
(Материалы для строительных работ)
|  | Цена=9915,34/1,2 | [24 empty] | Цена=9915,34/1,2
42 | ФЕР27-06-029-01 | Устройство покрытия из горячих асфальтобетонных смесей асфальтоукладчиками второго типоразмера, толщина слоя 4 см (верхний слоя) |  |  | 4: 1000 м2; 7: 6,402 |  |  |  | Устройство покрытия из горячих асфальтобетонных смесей асфальтоукладчиками второго типоразмера, толщина слоя 4 см (верхний слоя)
| 1 | ОТ |  |  | 8: 182.32; 10: 1167.21 |  |  |  |  | ОТ
| 2 | ЭМ |  |  | 8: 7479.03; 10: 28241.65 |  |  |  |  | ЭМ
| 3 | в т.ч. ОТм |  |  | 8: 234.46; 10: 1312.92 |  |  |  |  | в т.ч. ОТм
| 4 | М |  |  | 8: 874.78; 10: 5600.34 |  |  |  |  | М
П,Н | 04.2.01.01 | Смесь асфальтобетонная |  |  | 4: т; 5: 0; 7: 0 | [9 empty] | Смесь асфальтобетонная
|  | ЗТ |  |  | 4: чел.-ч; 5: 20,86; 7: 133,54572 | [5 empty] | ЗТ
|  | ЗТм |  |  | 4: чел.-ч; 5: 18,85; 7: 120,6777 | [5 empty] | ЗТм
|  | Итого по расценке |  |  | 8: 5468.48; 10: 35009.2 | [6 empty] | Итого по расценке
|  | ФОТ |  |  | 10: 2480.13 | [5 empty] | ФОТ
| Приказ № 812/пр от 21.12.2020 Прил. п.21 (в ред. пр. № 636/пр от 02.09.2021) | НР Автомобильные дороги |  |  | 4: %; 5: 148; 7: 148; 10: 3670.59 | [5 empty] | НР Автомобильные дороги
| Приказ № 774/пр от 11.12.2020 Прил. п.21 | СП Автомобильные дороги |  |  | 4: %; 5: 95; 7: 95; 10: 2356.12 | [5 empty] | СП Автомобильные дороги
|  | Всего по позиции |  |  | 10: 41035.91 | [7 empty] | Всего по позиции
45 | Прайс-лист | Смеси асфальтобетонные плотные горячие мелкозернистые |  |  | т |  |  | 658,1256 | 8327.12 |  | 400606.07 | 13,68 | 5480291 |  |  |  | Смеси асфальтобетонные плотные горячие мелкозернистые
(Материалы для строительных работ)
|  | Цена=9992,54/1,2 | [24 empty] | Цена=9992,54/1,2
46 | ФЕР27-02-010-02 | Установка бортовых камней бетонных: при других видах покрытий (БР100.20.8) |  |  | 4: 100 м; 7: 3,88 |  |  |  | Установка бортовых камней бетонных: при других видах покрытий (БР100.20.8)
| Прил.27.3 п.3.8а | Устройство бортовых камней сечением 100х200 мм при других видах покрытий: бетон В15 (М200) МАТ=0,86 к расх. | [19 empty] | Устройство бортовых камней сечением 100х200 мм при других видах покрытий: бетон В15 (М200) МАТ=0,86 к расх.
| 1 | ОТ |  |  | 8: 590.51; 10: 2291.18 |  |  |  |  | ОТ
| 2 | ЭМ |  |  | 8: 73.02; 10: 283.32 |  |  |  |  | ЭМ
| 3 | в т.ч. ОТм |  |  | 8: 8.7; 10: 33.76 |  |  |  |  | в т.ч. ОТм
| 4 | М |  |  | 8: 3690.05; 9: 0,86; 10: 12312.96 |  |  |  |  | М
Н | 13.2.03.02 | Камни бортовые |  |  | 4: м; 5: 100; 6: 0,86; 7: 333,68 | [9 empty] | Камни бортовые
|  | ЗТ |  |  | 4: чел.-ч; 5: 69,8; 7: 270,824 | [5 empty] | ЗТ
|  | ЗТм |  |  | 4: чел.-ч; 5: 0,65; 7: 2,522 | [5 empty] | ЗТм
|  | Итого по расценке |  |  | 8: 4353.58; 10: 14887.46 | [6 empty] | Итого по расценке
|  | ФОТ |  |  | 10: 2324.94 | [5 empty] | ФОТ
| Приказ № 812/пр от 21.12.2020 Прил. п.21 (в ред. пр. № 636/пр от 02.09.2021) | НР Автомобильные дороги |  |  | 4: %; 5: 148; 7: 148; 10: 3440.91 | [5 empty] | НР Автомобильные дороги
| Приказ № 774/пр от 11.12.2020 Прил. п.21 | СП Автомобильные дороги |  |  | 4: %; 5: 95; 7: 95; 10: 2208.69 | [5 empty] | СП Автомобильные дороги
|  | Всего по позиции |  |  | 10: 20537.06 | [7 empty] | Всего по позиции
47 | ФССЦ-05.2.03.03-0031 | Камни бортовые БР 100.20.8, бетон В22,5 (М300), объем 0,016 м3 |  |  | 4: шт; 7: 388; 8: 22.36; 10: 8675.68 |  |  |  | Камни бортовые БР 100.20.8, бетон В22,5 (М300), объем 0,016 м3
(Материалы для строительных работ)
|  | Итоги по разделу 4 Устройство щебеночного основания и асфальтобетонного покрытия : | [21 empty] | Итоги по разделу 4 Устройство щебеночного основания и асфальтобетонного покрытия :
|  | Итого прямые затраты (справочно) |  |  | 10: 1163284.77 | [11 empty] | Итого прямые затраты (справочно)
|  | в том числе: | [22 empty] | в том числе:
|  | Оплата труда рабочих |  |  | 10: 7259.06 | [11 empty] | Оплата труда рабочих
|  | Эксплуатация машин |  |  | 10: 122729.12 | [11 empty] | Эксплуатация машин
|  | в том числе оплата труда машинистов (Отм) |  |  | 10: 6489.79 | [11 empty] | в том числе оплата труда машинистов (Отм)
|  | Материалы |  |  | 10: 1033296.59 | [11 empty] | Материалы
|  | Строительные работы |  |  | 10: 1196694.47; 12: 16370780 | [11 empty] | Строительные работы
|  | в том числе: | [22 empty] | в том числе:
|  | оплата труда |  |  | 10: 7259.06 | [11 empty] | оплата труда
|  | эксплуатация машин и механизмов |  |  | 10: 122729.12 | [11 empty] | эксплуатация машин и механизмов
|  | в том числе оплата труда машинистов (ОТм) |  |  | 10: 6489.79 | [11 empty] | в том числе оплата труда машинистов (ОТм)
|  | материалы |  |  | 10: 1033296.59 | [11 empty] | материалы
|  | накладные расходы |  |  | 10: 20348.3 | [11 empty] | накладные расходы
|  | сметная прибыль |  |  | 10: 13061.4 | [11 empty] | сметная прибыль
|  | Итого ФОТ (справочно) |  |  | 10: 13748.85 | [11 empty] | Итого ФОТ (справочно)
|  | Итого накладные расходы (справочно) |  |  | 10: 20348.3 | [11 empty] | Итого накладные расходы (справочно)
|  | Итого сметная прибыль (справочно) |  |  | 10: 13061.4 | [11 empty] | Итого сметная прибыль (справочно)
|  | Итого по разделу 4 Устройство щебеночного основания и асфальтобетонного покрытия |  |  | 10: 1196694.47; 12: 16370780 | [12 empty] | Итого по разделу 4 Устройство щебеночного основания и асфальтобетонного покрытия
Раздел 5. Освещение, ЩУР | [15 empty] | Раздел 5. Освещение, ЩУР
Земляные работы | [27 empty] | Земляные работы
48 | ФЕР01-02-031-03 | Бурение ям глубиной до 2 м бурильно-крановыми машинами: на автомобиле, группа грунтов 1 |  |  | 4: 100 шт; 7: 0,04 |  |  |  | Бурение ям глубиной до 2 м бурильно-крановыми машинами: на автомобиле, группа грунтов 1
| 1 | ОТ |  |  | 8: 68.33; 10: 2.73 |  |  |  |  | ОТ
| 2 | ЭМ |  |  | 8: 1318.9; 10: 52.76 |  |  |  |  | ЭМ
| 3 | в т.ч. ОТм |  |  | 8: 110.43; 10: 4.42 |  |  |  |  | в т.ч. ОТм
|  | ЗТ |  |  | 4: чел.-ч; 5: 8,76; 7: 0,3504 | [5 empty] | ЗТ
|  | ЗТм |  |  | 4: чел.-ч; 5: 9,52; 7: 0,3808 | [5 empty] | ЗТм
|  | Итого по расценке |  |  | 8: 1387.23; 10: 55.49 | [6 empty] | Итого по расценке
|  | ФОТ |  |  | 10: 7.15 | [5 empty] | ФОТ
| Приказ № 812/пр от 21.12.2020 Прил. п.1.4 | НР Земляные работы, выполняемые по другим видам работ (подготовительным, сопутствующим, укрепительным) |  |  | 4: %; 5: 90; 7: 90; 10: 6.44 | [5 empty] | НР Земляные работы, выполняемые по другим видам работ (подготовительным, сопутствующим, укрепительным)
| Приказ № 774/пр от 11.12.2020 Прил. п.1.4 | СП Земляные работы, выполняемые по другим видам работ (подготовительным, сопутствующим, укрепительным) |  |  | 4: %; 5: 41; 7: 41; 10: 2.93 | [5 empty] | СП Земляные работы, выполняемые по другим видам работ (подготовительным, сопутствующим, укрепительным)
|  | Всего по позиции |  |  | 10: 64.86 | [7 empty] | Всего по позиции
49 | ФЕР08-01-002-02 | Устройство основания под фундаменты: щебеночного |  |  | 4: м3; 7: 0,63 |  |  |  | Устройство основания под фундаменты: щебеночного
| 1 | ОТ |  |  | 8: 6.75; 10: 4.25 |  |  |  |  | ОТ
| 2 | ЭМ |  |  | 8: 8.29; 10: 5.22 |  |  |  |  | ЭМ
| 3 | в т.ч. ОТм |  |  | 8: 0.81; 10: 0.51 |  |  |  |  | в т.ч. ОТм
| 4 | М |  |  | 8: 0.37; 10: 0.23 |  |  |  |  | М
Н | 02.2.05.04 | Щебень |  |  | 4: м3; 5: 1,15; 7: 0,7245 | [9 empty] | Щебень
|  | ЗТ |  |  | 4: чел.-ч; 5: 0,85; 7: 0,5355 | [5 empty] | ЗТ
|  | ЗТм |  |  | 4: чел.-ч; 5: 0,07; 7: 0,0441 | [5 empty] | ЗТм
|  | Итого по расценке |  |  | 8: 15.41; 10: 9.7 | [6 empty] | Итого по расценке
|  | ФОТ |  |  | 10: 4.76 | [5 empty] | ФОТ
| Приказ № 812/пр от 21.12.2020 Прил. п.8 | НР Конструкции из кирпича и блоков |  |  | 4: %; 5: 111; 7: 111; 10: 5.28 | [5 empty] | НР Конструкции из кирпича и блоков
| Приказ № 774/пр от 11.12.2020 Прил. п.8 | СП Конструкции из кирпича и блоков |  |  | 4: %; 5: 69; 7: 69; 10: 3.28 | [5 empty] | СП Конструкции из кирпича и блоков
|  | Всего по позиции |  |  | 10: 18.26 | [7 empty] | Всего по позиции
50 | ФССЦ-02.2.05.04-1777 | Щебень М 800, фракция 20-40 мм, группа 2 |  |  | 4: м3; 7: 0,8001; 8: 108.4; 10: 86.73 |  |  |  | Щебень М 800, фракция 20-40 мм, группа 2
(Материалы для строительных работ)
51 | ФЕР06-03-004-08 | Установка стальных конструкций, остающихся в теле бетона |  |  | 4: т; 7: 0,304 |  |  |  | Установка стальных конструкций, остающихся в теле бетона
| 1 | ОТ |  |  | 8: 408.85; 10: 124.29 |  |  |  |  | ОТ
| 2 | ЭМ |  |  | 8: 425.84; 10: 129.46 |  |  |  |  | ЭМ
| 3 | в т.ч. ОТм |  |  | 8: 51.59; 10: 15.68 |  |  |  |  | в т.ч. ОТм
| 4 | М |  |  | 8: 72.21; 10: 21.95 |  |  |  |  | М
Н | 07.3.02.11 | Конструкции стальные |  |  | 4: т; 5: 1; 7: 0,304 | [9 empty] | Конструкции стальные
|  | ЗТ |  |  | 4: чел.-ч; 5: 42,5; 7: 12,92 | [5 empty] | ЗТ
|  | ЗТм |  |  | 4: чел.-ч; 5: 4,16; 7: 1,26464 | [5 empty] | ЗТм
|  | Итого по расценке |  |  | 8: 906.9; 10: 275.7 | [6 empty] | Итого по расценке
|  | ФОТ |  |  | 10: 139.97 | [5 empty] | ФОТ
| Приказ № 812/пр от 21.12.2020 Прил. п.6 | НР Бетонные и железобетонные монолитные конструкции и работы в строительстве |  |  | 4: %; 5: 103; 7: 103; 10: 144.17 | [5 empty] | НР Бетонные и железобетонные монолитные конструкции и работы в строительстве
| Приказ № 774/пр от 11.12.2020 Прил. п.6 | СП Бетонные и железобетонные монолитные конструкции и работы в строительстве |  |  | 4: %; 5: 58; 7: 58; 10: 81.18 | [5 empty] | СП Бетонные и железобетонные монолитные конструкции и работы в строительстве
|  | Всего по позиции |  |  | 10: 501.05 | [7 empty] | Всего по позиции
52 | ФССЦ-07.2.02.01-0020 Применительно | Деталь закладная: фундамента ЗФ-20/4/К180-1,2-б (ТАНС.31.046.000) (Закладная деталь ФМ-0,159-2,0) |  |  | 4: шт; 7: 8; 8: 711.88; 10: 5695.04 |  |  |  | Деталь закладная: фундамента ЗФ-20/4/К180-1,2-б (ТАНС.31.046.000) (Закладная деталь ФМ-0,159-2,0)
(Материалы для строительных работ)
53 | ФЕР05-01-063-01 | Заполнение раствором пустот между стенкой скважины и телом сваи |  |  | 4: м3; 7: 8,85 |  |  |  | Заполнение раствором пустот между стенкой скважины и телом сваи
| 1 | ОТ |  |  | 8: 16.92; 10: 149.74 |  |  |  |  | ОТ
| 2 | ЭМ |  |  | 8: 41.53; 10: 367.54 |  |  |  |  | ЭМ
| 3 | в т.ч. ОТм |  |  | 8: 4.43; 10: 39.21 |  |  |  |  | в т.ч. ОТм
П,Н | 04.3.01.04 | Раствор глинистый |  |  | 4: м3; 5: 0; 7: 0 | [9 empty] | Раствор глинистый
|  | ЗТ |  |  | 4: чел.-ч; 5: 2; 7: 17,7 | [5 empty] | ЗТ
|  | ЗТм |  |  | 4: чел.-ч; 5: 0,44; 7: 3,894 | [5 empty] | ЗТм
|  | Итого по расценке |  |  | 8: 58.45; 10: 517.28 | [6 empty] | Итого по расценке
|  | ФОТ |  |  | 10: 188.95 | [5 empty] | ФОТ
| Приказ № 812/пр от 21.12.2020 Прил. п.5.1 | НР Свайные работы |  |  | 4: %; 5: 118; 7: 118; 10: 222.96 | [5 empty] | НР Свайные работы
| Приказ № 774/пр от 11.12.2020 Прил. п.5.1 | СП Свайные работы |  |  | 4: %; 5: 70; 7: 70; 10: 132.27 | [5 empty] | СП Свайные работы
|  | Всего по позиции |  |  | 10: 872.51 | [7 empty] | Всего по позиции
54 | ФССЦ-04.1.02.05-0009 | Смеси бетонные тяжелого бетона (БСТ), класс В25 (М350) |  |  | 4: м3; 7: 8,85; 8: 725.69; 10: 6422.36 |  |  |  | Смеси бетонные тяжелого бетона (БСТ), класс В25 (М350)
(Материалы для строительных работ)
55 | ФЕР01-01-003-13 | Разработка грунта в отвал экскаваторами "драглайн" или "обратная лопата" с ковшом вместимостью: 0,5 (0,5-0,63) м3, группа грунтов 1 (копание траншей) |  |  | 4: 1000 м3; 7: 0,1932 |  |  |  | Разработка грунта в отвал экскаваторами "драглайн" или "обратная лопата" с ковшом вместимостью: 0,5 (0,5-0,63) м3, группа грунтов 1 (копание траншей)
| 1 | ОТ |  |  | 8: 71.06; 10: 13.73 |  |  |  |  | ОТ
| 2 | ЭМ |  |  | 8: 1980; 10: 382.54 |  |  |  |  | ЭМ
| 3 | в т.ч. ОТм |  |  | 8: 267.3; 10: 51.64 |  |  |  |  | в т.ч. ОТм
|  | ЗТ |  |  | 4: чел.-ч; 5: 9,11; 7: 1,760052 | [5 empty] | ЗТ
|  | ЗТм |  |  | 4: чел.-ч; 5: 19,8; 7: 3,82536 | [5 empty] | ЗТм
|  | Итого по расценке |  |  | 8: 2051.06; 10: 396.27 | [6 empty] | Итого по расценке
|  | ФОТ |  |  | 10: 65.37 | [5 empty] | ФОТ
| Приказ № 812/пр от 21.12.2020 Прил. п.1.1 | НР Земляные работы, выполняемые механизированным способом |  |  | 4: %; 5: 93; 7: 93; 10: 60.79 | [5 empty] | НР Земляные работы, выполняемые механизированным способом
| Приказ № 774/пр от 11.12.2020 Прил. п.1.1 | СП Земляные работы, выполняемые механизированным способом |  |  | 4: %; 5: 46; 7: 46; 10: 30.07 | [5 empty] | СП Земляные работы, выполняемые механизированным способом
|  | Всего по позиции |  |  | 10: 487.13 | [7 empty] | Всего по позиции
56 | ФЕРм08-02-142-01 | Устройство постели при одном кабеле в траншее |  |  | 4: 100 м; 7: 2,55 |  |  |  | Устройство постели при одном кабеле в траншее
| 1 | ОТ |  |  | 8: 49.82; 10: 127.04 |  |  |  |  | ОТ
| 2 | ЭМ |  |  | 8: 256.27; 10: 653.49 |  |  |  |  | ЭМ
| 3 | в т.ч. ОТм |  |  | 8: 45.24; 10: 115.36 |  |  |  |  | в т.ч. ОТм
| 4 | М |  |  | 8: 1; 10: 2.55 |  |  |  |  | М
|  | ЗТ |  |  | 4: чел.-ч; 5: 5,3; 7: 13,515 | [5 empty] | ЗТ
|  | ЗТм |  |  | 4: чел.-ч; 5: 3,9; 7: 9,945 | [5 empty] | ЗТм
|  | Итого по расценке |  |  | 8: 307.09; 10: 783.08 | [6 empty] | Итого по расценке
|  | ФОТ |  |  | 10: 242.4 | [5 empty] | ФОТ
| Приказ № 812/пр от 21.12.2020 Прил. п.49.3 | НР Электротехнические установки на других объектах |  |  | 4: %; 5: 98; 7: 98; 10: 237.55 | [5 empty] | НР Электротехнические установки на других объектах
| Приказ № 774/пр от 11.12.2020 Прил. п.49.3 | СП Электротехнические установки на других объектах |  |  | 4: %; 5: 51; 7: 51; 10: 123.62 | [5 empty] | СП Электротехнические установки на других объектах
|  | Всего по позиции |  |  | 10: 1144.25 | [7 empty] | Всего по позиции
57 | ФЕРм08-02-142-01 | Устройство постели при одном кабеле в траншее |  |  | 4: 100 м; 7: 1,98 |  |  |  | Устройство постели при одном кабеле в траншее
| 1 | ОТ |  |  | 8: 49.82; 10: 98.64 |  |  |  |  | ОТ
| 2 | ЭМ |  |  | 8: 256.27; 10: 507.41 |  |  |  |  | ЭМ
| 3 | в т.ч. ОТм |  |  | 8: 45.24; 10: 89.58 |  |  |  |  | в т.ч. ОТм
| 4 | М |  |  | 8: 1; 10: 1.98 |  |  |  |  | М
|  | ЗТ |  |  | 4: чел.-ч; 5: 5,3; 7: 10,494 | [5 empty] | ЗТ
|  | ЗТм |  |  | 4: чел.-ч; 5: 3,9; 7: 7,722 | [5 empty] | ЗТм
|  | Итого по расценке |  |  | 8: 307.09; 10: 608.03 | [6 empty] | Итого по расценке
|  | ФОТ |  |  | 10: 188.22 | [5 empty] | ФОТ
| Приказ № 812/пр от 21.12.2020 Прил. п.49.3 | НР Электротехнические установки на других объектах |  |  | 4: %; 5: 98; 7: 98; 10: 184.46 | [5 empty] | НР Электротехнические установки на других объектах
| Приказ № 774/пр от 11.12.2020 Прил. п.49.3 | СП Электротехнические установки на других объектах |  |  | 4: %; 5: 51; 7: 51; 10: 95.99 | [5 empty] | СП Электротехнические установки на других объектах
|  | Всего по позиции |  |  | 10: 888.48 | [7 empty] | Всего по позиции
58 | ФЕРм08-02-142-02 | На каждый последующий кабель добавлять к расценке 08-02-142-01 |  |  | 4: 100 м; 7: 1,98 |  |  |  | На каждый последующий кабель добавлять к расценке 08-02-142-01
| 1 | ОТ |  |  | 8: 18.71; 10: 37.05 |  |  |  |  | ОТ
| 2 | ЭМ |  |  | 8: 5.26; 10: 10.41 |  |  |  |  | ЭМ
| 3 | в т.ч. ОТм |  |  | 8: 0.93; 10: 1.84 |  |  |  |  | в т.ч. ОТм
| 4 | М |  |  | 8: 0.37; 10: 0.73 |  |  |  |  | М
|  | ЗТ |  |  | 4: чел.-ч; 5: 1,99; 7: 3,9402 | [5 empty] | ЗТ
|  | ЗТм |  |  | 4: чел.-ч; 5: 0,08; 7: 0,1584 | [5 empty] | ЗТм
|  | Итого по расценке |  |  | 8: 24.34; 10: 48.19 | [6 empty] | Итого по расценке
|  | ФОТ |  |  | 10: 38.89 | [5 empty] | ФОТ
| Приказ № 812/пр от 21.12.2020 Прил. п.49.3 | НР Электротехнические установки на других объектах |  |  | 4: %; 5: 98; 7: 98; 10: 38.11 | [5 empty] | НР Электротехнические установки на других объектах
| Приказ № 774/пр от 11.12.2020 Прил. п.49.3 | СП Электротехнические установки на других объектах |  |  | 4: %; 5: 51; 7: 51; 10: 19.83 | [5 empty] | СП Электротехнические установки на других объектах
|  | Всего по позиции |  |  | 10: 106.13 | [7 empty] | Всего по позиции
60 | Прайс-лист | Песок |  |  | м3 |  |  | 10,2 | 250 |  | 186.4 | 13,68 | 2550 |  |  |  | Песок
(Материалы для строительных работ)
|  | Цена=300/1,2 | [24 empty] | Цена=300/1,2
61 | ФЕРм08-02-143-05 | Покрытие кабеля, проложенного в траншее: лентой сигнальной |  |  | 4: 100 м; 7: 4,53 |  |  |  | Покрытие кабеля, проложенного в траншее: лентой сигнальной
| 1 | ОТ |  |  | 8: 3.85; 10: 17.44 |  |  |  |  | ОТ
| 2 | ЭМ |  |  | 8: 1.31; 10: 5.93 |  |  |  |  | ЭМ
| 3 | в т.ч. ОТм |  |  | 8: 0.23; 10: 1.04 |  |  |  |  | в т.ч. ОТм
| 4 | М |  |  | 8: 0.08; 10: 0.36 |  |  |  |  | М
|  | ЗТ |  |  | 4: чел.-ч; 5: 0,48; 7: 2,1744 | [5 empty] | ЗТ
|  | ЗТм |  |  | 4: чел.-ч; 5: 0,02; 7: 0,0906 | [5 empty] | ЗТм
|  | Итого по расценке |  |  | 8: 5.24; 10: 23.73 | [6 empty] | Итого по расценке
|  | ФОТ |  |  | 10: 18.48 | [5 empty] | ФОТ
| Приказ № 812/пр от 21.12.2020 Прил. п.49.3 | НР Электротехнические установки на других объектах |  |  | 4: %; 5: 98; 7: 98; 10: 18.11 | [5 empty] | НР Электротехнические установки на других объектах
| Приказ № 774/пр от 11.12.2020 Прил. п.49.3 | СП Электротехнические установки на других объектах |  |  | 4: %; 5: 51; 7: 51; 10: 9.42 | [5 empty] | СП Электротехнические установки на других объектах
|  | Всего по позиции |  |  | 10: 51.26 | [7 empty] | Всего по позиции
62 | ФССЦ-01.7.06.08-0012 Применительно | Лента сигнальная полиэтиленовая ЛСЭ-300, длина 100 м, ширина 300 мм (ЛСЭ-250, ЛСЭ-450) |  |  | 4: шт; 7: 4,53; 8: 376.94; 10: 1707.54 |  |  |  | Лента сигнальная полиэтиленовая ЛСЭ-300, длина 100 м, ширина 300 мм (ЛСЭ-250, ЛСЭ-450)
(Материалы для строительных работ)
63 | ФЕР01-02-061-01 | Засыпка вручную траншей, пазух котлованов и ям, группа грунтов: 1 |  |  | 4: 100 м3; 7: 1,932 |  |  |  | Засыпка вручную траншей, пазух котлованов и ям, группа грунтов: 1
| 1 | ОТ |  |  | 8: 663.75; 10: 1282.37 |  |  |  |  | ОТ
|  | ЗТ |  |  | 4: чел.-ч; 5: 88,5; 7: 170,982 | [5 empty] | ЗТ
|  | Итого по расценке |  |  | 8: 663.75; 10: 1282.37 | [6 empty] | Итого по расценке
|  | ФОТ |  |  | 10: 1282.37 | [5 empty] | ФОТ
| Приказ № 812/пр от 21.12.2020 Прил. п.1.2 | НР Земляные работы, выполняемые ручным способом |  |  | 4: %; 5: 90; 7: 90; 10: 1154.13 | [5 empty] | НР Земляные работы, выполняемые ручным способом
| Приказ № 774/пр от 11.12.2020 Прил. п.1.2 | СП Земляные работы, выполняемые ручным способом |  |  | 4: %; 5: 40; 7: 40; 10: 512.95 | [5 empty] | СП Земляные работы, выполняемые ручным способом
|  | Всего по позиции |  |  | 10: 2949.45 | [7 empty] | Всего по позиции
Прокладка кабеля в земле | [27 empty] | Прокладка кабеля в земле
64 | ФЕРм08-02-407-04 Применительно | Труба стальная по установленным конструкциям, по стенам с креплением скобами, диаметр: до 80 мм (Вводы в ЩУР) |  |  | 4: 100 м; 7: 0,09 |  |  |  | Труба стальная по установленным конструкциям, по стенам с креплением скобами, диаметр: до 80 мм (Вводы в ЩУР)
| 1 | ОТ |  |  | 8: 507.6; 10: 45.68 |  |  |  |  | ОТ
| 2 | ЭМ |  |  | 8: 251.71; 10: 22.65 |  |  |  |  | ЭМ
| 3 | в т.ч. ОТм |  |  | 8: 29.12; 10: 2.62 |  |  |  |  | в т.ч. ОТм
| 4 | М |  |  | 8: 327.7; 10: 29.49 |  |  |  |  | М
|  | ЗТ |  |  | 4: чел.-ч; 5: 54; 7: 4,86 | [5 empty] | ЗТ
|  | ЗТм |  |  | 4: чел.-ч; 5: 2,32; 7: 0,2088 | [5 empty] | ЗТм
|  | Итого по расценке |  |  | 8: 1087.01; 10: 97.82 | [6 empty] | Итого по расценке
|  | ФОТ |  |  | 10: 48.3 | [5 empty] | ФОТ
| Приказ № 812/пр от 21.12.2020 Прил. п.49.3 | НР Электротехнические установки на других объектах |  |  | 4: %; 5: 98; 7: 98; 10: 47.33 | [5 empty] | НР Электротехнические установки на других объектах
| Приказ № 774/пр от 11.12.2020 Прил. п.49.3 | СП Электротехнические установки на других объектах |  |  | 4: %; 5: 51; 7: 51; 10: 24.63 | [5 empty] | СП Электротехнические установки на других объектах
|  | Всего по позиции |  |  | 10: 169.78 | [7 empty] | Всего по позиции
65 | ФССЦ-23.5.02.02-0033 | Трубы стальные электросварные прямошовные со снятой фаской из стали марок БСт2кп-БСт4кп и БСт2пс-БСт4пс, наружный диаметр 57 мм, толщина стенки 3 мм |  |  | 4: м; 7: 9; 8: 27.17; 10: 244.53 |  |  |  | Трубы стальные электросварные прямошовные со снятой фаской из стали марок БСт2кп-БСт4кп и БСт2пс-БСт4пс, наружный диаметр 57 мм, толщина стенки 3 мм
(Материалы для строительных работ)
66 | ФЕРм08-02-141-01 | Кабель до 35 кВ в готовых траншеях без покрытий, масса 1 м: до 1 кг |  |  | 4: 100 м; 7: 1,29 |  |  |  | Кабель до 35 кВ в готовых траншеях без покрытий, масса 1 м: до 1 кг
| 1 | ОТ |  |  | 8: 103.02; 10: 132.9 |  |  |  |  | ОТ
| 2 | ЭМ |  |  | 8: 66.92; 10: 86.33 |  |  |  |  | ЭМ
| 3 | в т.ч. ОТм |  |  | 8: 7.79; 10: 10.05 |  |  |  |  | в т.ч. ОТм
| 4 | М |  |  | 8: 72.97; 10: 94.13 |  |  |  |  | М
|  | ЗТ |  |  | 4: чел.-ч; 5: 10,96; 7: 14,1384 | [5 empty] | ЗТ
|  | ЗТм |  |  | 4: чел.-ч; 5: 0,62; 7: 0,7998 | [5 empty] | ЗТм
|  | Итого по расценке |  |  | 8: 242.91; 10: 313.36 | [6 empty] | Итого по расценке
|  | ФОТ |  |  | 10: 142.95 | [5 empty] | ФОТ
| Приказ № 812/пр от 21.12.2020 Прил. п.49.3 | НР Электротехнические установки на других объектах |  |  | 4: %; 5: 98; 7: 98; 10: 140.09 | [5 empty] | НР Электротехнические установки на других объектах
| Приказ № 774/пр от 11.12.2020 Прил. п.49.3 | СП Электротехнические установки на других объектах |  |  | 4: %; 5: 51; 7: 51; 10: 72.9 | [5 empty] | СП Электротехнические установки на других объектах
|  | Всего по позиции |  |  | 10: 526.35 | [7 empty] | Всего по позиции
67 | ФЕРм08-02-148-01 | Кабель до 35 кВ в проложенных трубах, блоках и коробах, масса 1 м кабеля: до 1 кг |  |  | 4: 100 м; 7: 2,23 |  |  |  | Кабель до 35 кВ в проложенных трубах, блоках и коробах, масса 1 м кабеля: до 1 кг
| 1 | ОТ |  |  | 8: 93.25; 10: 207.95 |  |  |  |  | ОТ
| 2 | ЭМ |  |  | 8: 46.25; 10: 103.14 |  |  |  |  | ЭМ
| 3 | в т.ч. ОТм |  |  | 8: 5.02; 10: 11.19 |  |  |  |  | в т.ч. ОТм
| 4 | М |  |  | 8: 37.03; 10: 82.58 |  |  |  |  | М
|  | ЗТ |  |  | 4: чел.-ч; 5: 9,92; 7: 22,1216 | [5 empty] | ЗТ
|  | ЗТм |  |  | 4: чел.-ч; 5: 0,4; 7: 0,892 | [5 empty] | ЗТм
|  | Итого по расценке |  |  | 8: 176.53; 10: 393.67 | [6 empty] | Итого по расценке
|  | ФОТ |  |  | 10: 219.14 | [5 empty] | ФОТ
| Приказ № 812/пр от 21.12.2020 Прил. п.49.3 | НР Электротехнические установки на других объектах |  |  | 4: %; 5: 98; 7: 98; 10: 214.76 | [5 empty] | НР Электротехнические установки на других объектах
| Приказ № 774/пр от 11.12.2020 Прил. п.49.3 | СП Электротехнические установки на других объектах |  |  | 4: %; 5: 51; 7: 51; 10: 111.76 | [5 empty] | СП Электротехнические установки на других объектах
|  | Всего по позиции |  |  | 10: 720.19 | [7 empty] | Всего по позиции
68 | ФССЦ-20.2.12.03-0001 | Трубы гибкие гофрированные двустенные из ПВХ, диаметр 50 мм |  |  | 4: м; 7: 223; 8: 11.71; 10: 2611.33 |  |  |  | Трубы гибкие гофрированные двустенные из ПВХ, диаметр 50 мм
(Материалы для строительных работ)
69 | ФССЦ-21.1.06.07-0004 | Кабель силовой с алюминиевыми жилами АВБбШв 3х4-660 |  |  | 4: 1000 м; 7: 0,296; 8: 7969.82; 10: 2359.07 |  |  |  | Кабель силовой с алюминиевыми жилами АВБбШв 3х4-660
(Материалы для строительных работ)
70 | ФССЦ-21.1.06.07-0007 | Кабель силовой с алюминиевыми жилами АВБШв 3х16-660 |  |  | 4: 1000 м; 7: 0,071; 8: 15568.55; 10: 1105.37 |  |  |  | Кабель силовой с алюминиевыми жилами АВБШв 3х16-660
(Материалы для строительных работ)
Монтаж столбов освещения | [27 empty] | Монтаж столбов освещения
71 | ФЕР33-04-016-02 | Развозка конструкций и материалов опор ВЛ 0,38-10 кВ по трассе: одностоечных железобетонных опор |  |  | 4: шт; 7: 8 |  |  |  | Развозка конструкций и материалов опор ВЛ 0,38-10 кВ по трассе: одностоечных железобетонных опор
| 1 | ОТ |  |  | 8: 3.59; 10: 28.72 |  |  |  |  | ОТ
| 2 | ЭМ |  |  | 8: 46.57; 10: 372.56 |  |  |  |  | ЭМ
| 3 | в т.ч. ОТм |  |  | 8: 6.48; 10: 51.84 |  |  |  |  | в т.ч. ОТм
|  | ЗТ |  |  | 4: чел.-ч; 5: 0,44; 7: 3,52 | [5 empty] | ЗТ
|  | ЗТм |  |  | 4: чел.-ч; 5: 0,48; 7: 3,84 | [5 empty] | ЗТм
|  | Итого по расценке |  |  | 8: 50.16; 10: 401.28 | [6 empty] | Итого по расценке
|  | ФОТ |  |  | 10: 80.56 | [5 empty] | ФОТ
| Приказ № 812/пр от 21.12.2020 Прил. п.27 | НР Линии электропередачи |  |  | 4: %; 5: 104; 7: 104; 10: 83.78 | [5 empty] | НР Линии электропередачи
| Приказ № 774/пр от 11.12.2020 Прил. п.27 | СП Линии электропередачи |  |  | 4: %; 5: 60; 7: 60; 10: 48.34 | [5 empty] | СП Линии электропередачи
|  | Всего по позиции |  |  | 10: 533.4 | [7 empty] | Всего по позиции
72 | ФЕР33-01-016-01 | Установка стальных опор промежуточных: свободностоящих, одностоечных массой до 2 т |  |  | 4: т; 7: 1,04 |  |  |  | Установка стальных опор промежуточных: свободностоящих, одностоечных массой до 2 т
| 1 | ОТ |  |  | 8: 253.76; 10: 263.91 |  |  |  |  | ОТ
| 2 | ЭМ |  |  | 8: 851.32; 10: 885.37 |  |  |  |  | ЭМ
| 3 | в т.ч. ОТм |  |  | 8: 55.87; 10: 58.1 |  |  |  |  | в т.ч. ОТм
П,Н | 01.7.15.03-0042 | Болты с гайками и шайбами строительные |  |  | 4: кг; 5: 0; 7: 0 | [9 empty] | Болты с гайками и шайбами строительные
Н | 07.2.07.11 | Опоры стальные |  |  | 4: т; 5: 1; 7: 1,04 | [9 empty] | Опоры стальные
П,Н | 22.2.02.23 | Металлические плакаты |  |  | 4: шт; 5: 0; 7: 0 | [9 empty] | Металлические плакаты
|  | ЗТ |  |  | 4: чел.-ч; 5: 26; 7: 27,04 | [5 empty] | ЗТ
|  | ЗТм |  |  | 4: чел.-ч; 5: 6,91; 7: 7,1864 | [5 empty] | ЗТм
|  | Итого по расценке |  |  | 8: 1105.08; 10: 1149.28 | [6 empty] | Итого по расценке
|  | ФОТ |  |  | 10: 322.01 | [5 empty] | ФОТ
| Приказ № 812/пр от 21.12.2020 Прил. п.27 | НР Линии электропередачи |  |  | 4: %; 5: 104; 7: 104; 10: 334.89 | [5 empty] | НР Линии электропередачи
| Приказ № 774/пр от 11.12.2020 Прил. п.27 | СП Линии электропередачи |  |  | 4: %; 5: 60; 7: 60; 10: 193.21 | [5 empty] | СП Линии электропередачи
|  | Всего по позиции |  |  | 10: 1677.38 | [7 empty] | Всего по позиции
74 | Прайс-лист | Опора граненая ОГКф-8 |  |  | шт |  |  | 8 | 15398.5 |  | 9004.97 | 13,68 | 123188 |  |  |  | Опора граненая ОГКф-8
(Материалы для строительных работ)
|  | Цена=17940/1,2*1,03 | [24 empty] | Цена=17940/1,2*1,03
75 | ФЕР33-04-014-01 Применительно | Установка светильников: с лампами накаливания (Установка светильников) |  |  | 4: шт; 7: 12 |  |  |  | Установка светильников: с лампами накаливания (Установка светильников)
| 1 | ОТ |  |  | 8: 12.41; 10: 148.92 |  |  |  |  | ОТ
| 2 | ЭМ |  |  | 8: 3.94; 10: 47.28 |  |  |  |  | ЭМ
| 3 | в т.ч. ОТм |  |  | 8: 0.7; 10: 8.4 |  |  |  |  | в т.ч. ОТм
| 4 | М |  |  | 8: 0.51; 10: 6.12 |  |  |  |  | М
П,Н | 01.7.15.03-0042 | Болты с гайками и шайбами строительные |  |  | 4: кг; 5: 0; 7: 0 | [9 empty] | Болты с гайками и шайбами строительные
П,Н | 07.2.07.13 | Хомуты стальные |  |  | 4: кг; 5: 0; 7: 0 | [9 empty] | Хомуты стальные
П,Н | 20.2.06.05 | Кронштейны |  |  | 4: кг; 5: 0; 7: 0 | [9 empty] | Кронштейны
П,Н | 20.3.03.03 | Светильники с лампами накаливания |  |  | 4: шт; 5: 0; 7: 0 | [9 empty] | Светильники с лампами накаливания
П,Н | 21.2.03.09 | Провода с резиновой изоляцией |  |  | 4: т; 5: 0; 7: 0 | [9 empty] | Провода с резиновой изоляцией
|  | ЗТ |  |  | 4: чел.-ч; 5: 1,29; 7: 15,48 | [5 empty] | ЗТ
|  | ЗТм |  |  | 4: чел.-ч; 5: 0,06; 7: 0,72 | [5 empty] | ЗТм
|  | Итого по расценке |  |  | 8: 16.86; 10: 202.32 | [6 empty] | Итого по расценке
|  | ФОТ |  |  | 10: 157.32 | [5 empty] | ФОТ
| Приказ № 812/пр от 21.12.2020 Прил. п.27 | НР Линии электропередачи |  |  | 4: %; 5: 104; 7: 104; 10: 163.61 | [5 empty] | НР Линии электропередачи
| Приказ № 774/пр от 11.12.2020 Прил. п.27 | СП Линии электропередачи |  |  | 4: %; 5: 60; 7: 60; 10: 94.39 | [5 empty] | СП Линии электропередачи
|  | Всего по позиции |  |  | 10: 460.32 | [7 empty] | Всего по позиции
76 | ФССЦ-07.2.02.02-0080 Применительно | Кронштейн для консольных и подвесных светильников, серия 1 (Стандарт), марка: 1.К1-1,5-1,5-Ф3-ц (ТАНС.41.342.000) (Кронштейн К1-2,0-2,0-30-ц) |  |  | 4: шт; 7: 4; 8: 735.34; 10: 2941.36 |  |  |  | Кронштейн для консольных и подвесных светильников, серия 1 (Стандарт), марка: 1.К1-1,5-1,5-Ф3-ц (ТАНС.41.342.000) (Кронштейн К1-2,0-2,0-30-ц)
(Материалы для строительных работ)
77 | ФССЦ-07.2.02.02-0003 Применительно | Кронштейн двухрожковый однонаправленный на конические опоры, серия 2 («Вектор»), марка: 2.К2-1,0-2,0-Ф3-ц (ТАНС.41.473.000) (Кронштейн К2-2,0-2,0-30-ц) |  |  | 4: шт; 7: 4; 8: 1206.65; 10: 4826.6 |  |  |  | Кронштейн двухрожковый однонаправленный на конические опоры, серия 2 («Вектор»), марка: 2.К2-1,0-2,0-Ф3-ц (ТАНС.41.473.000) (Кронштейн К2-2,0-2,0-30-ц)
(Материалы для строительных работ)
78 | ФССЦ-20.3.03.07-0104 Применительно | Светильник промышленный GM: C70-28-56-CG-65-Lxx-T (1 модуль) (Светильник светодиодный Galad Волна LED-150-ШБ/У50 150 Вт) |  |  | 4: шт; 7: 12; 8: 1865.55; 10: 22386.6 |  |  |  | Светильник промышленный GM: C70-28-56-CG-65-Lxx-T (1 модуль) (Светильник светодиодный Galad Волна LED-150-ШБ/У50 150 Вт)
(Материалы для строительных работ)
79 | ФЕРм08-02-144-02 | Присоединение к зажимам жил проводов или кабелей сечением: до 6 мм2 |  |  | 4: 100 шт; 7: 0,36 |  |  |  | Присоединение к зажимам жил проводов или кабелей сечением: до 6 мм2
| ОП п.1.8.3 | При производстве работ на высоте св. 2 до 8 м ОЗП=1,05; ТЗ=1,05 | [19 empty] | При производстве работ на высоте св. 2 до 8 м ОЗП=1,05; ТЗ=1,05
| 1 | ОТ |  |  | 8: 97.76; 9: 1,05; 10: 36.95 |  |  |  |  | ОТ
| 4 | М |  |  | 8: 1.96; 10: 0.71 |  |  |  |  | М
|  | ЗТ |  |  | 4: чел.-ч; 5: 10,4; 6: 1,05; 7: 3,9312 | [5 empty] | ЗТ
|  | Итого по расценке |  |  | 8: 99.72; 10: 37.66 | [6 empty] | Итого по расценке
|  | ФОТ |  |  | 10: 36.95 | [5 empty] | ФОТ
| Приказ № 812/пр от 21.12.2020 Прил. п.49.3 | НР Электротехнические установки на других объектах |  |  | 4: %; 5: 98; 7: 98; 10: 36.21 | [5 empty] | НР Электротехнические установки на других объектах
| Приказ № 774/пр от 11.12.2020 Прил. п.49.3 | СП Электротехнические установки на других объектах |  |  | 4: %; 5: 51; 7: 51; 10: 18.84 | [5 empty] | СП Электротехнические установки на других объектах
|  | Всего по позиции |  |  | 10: 92.71 | [7 empty] | Всего по позиции
80 | ФССЦ-20.1.01.08-0020 | Зажим ответвительный с проводами ответвлений сечением 4-35 мм2 |  |  | 4: 100 шт; 7: 0,36; 8: 4460; 10: 1605.6 |  |  |  | Зажим ответвительный с проводами ответвлений сечением 4-35 мм2
(Материалы для строительных работ)
81 | ФССЦ-21.1.06.09-0100 | Кабель силовой с медными жилами ВВГнг 3х2,5-660 |  |  | 4: 1000 м; 7: 0,144; 8: 4814.02; 10: 693.22 |  |  |  | Кабель силовой с медными жилами ВВГнг 3х2,5-660
(Материалы для строительных работ)
82 | ФЕРм08-03-575-01 | Прибор или аппарат |  |  | 4: шт; 7: 12 |  |  |  | Прибор или аппарат
| 1 | ОТ |  |  | 8: 10.22; 10: 122.64 |  |  |  |  | ОТ
| 4 | М |  |  | 8: 0.38; 10: 4.56 |  |  |  |  | М
|  | ЗТ |  |  | 4: чел.-ч; 5: 1,03; 7: 12,36 | [5 empty] | ЗТ
|  | Итого по расценке |  |  | 8: 10.6; 10: 127.2 | [6 empty] | Итого по расценке
|  | ФОТ |  |  | 10: 122.64 | [5 empty] | ФОТ
| Приказ № 812/пр от 21.12.2020 Прил. п.49.3 | НР Электротехнические установки на других объектах |  |  | 4: %; 5: 98; 7: 98; 10: 120.19 | [5 empty] | НР Электротехнические установки на других объектах
| Приказ № 774/пр от 11.12.2020 Прил. п.49.3 | СП Электротехнические установки на других объектах |  |  | 4: %; 5: 51; 7: 51; 10: 62.55 | [5 empty] | СП Электротехнические установки на других объектах
|  | Всего по позиции |  |  | 10: 309.94 | [7 empty] | Всего по позиции
83 О | ФССЦ-62.1.01.09-0004 Применительно | Выключатели автоматические: «IEK» ВА47-29 1Р 10А, характеристика С (Выключатель автоматический однополюсный 10А) |  |  | 4: шт; 7: 12; 8: 13.12; 10: 157.44 |  |  |  | Выключатели автоматические: «IEK» ВА47-29 1Р 10А, характеристика С (Выключатель автоматический однополюсный 10А)
(Инженерное оборудование)
ЩУР | [27 empty] | ЩУР
84 | ФЕРм08-03-572-03 | Блок управления шкафного исполнения или распределительный пункт (шкаф), устанавливаемый: на стене, высота и ширина до 600х600 мм | [14 empty] | Блок управления шкафного исполнения или распределительный пункт (шкаф), устанавливаемый: на стене, высота и ширина до 600х600 мм | bar: 4; 7
| 1 | ОТ |  |  | 8: 20.44; 10: 20.44 |  |  |  |  | ОТ
| 2 | ЭМ |  |  | 8: 21.65; 10: 21.65 |  |  |  |  | ЭМ
| 3 | в т.ч. ОТм |  |  | 8: 2.26; 10: 2.26 |  |  |  |  | в т.ч. ОТм
| 4 | М |  |  | 8: 176.9; 10: 176.9 |  |  |  |  | М
|  | ЗТ |  |  | 4: чел.-ч; 5: 2,06; 7: 2,06 | [5 empty] | ЗТ
|  | ЗТм |  |  | 4: чел.-ч; 5: 0,18; 7: 0,18 | [5 empty] | ЗТм
|  | Итого по расценке |  |  | 8: 218.99; 10: 218.99 | [6 empty] | Итого по расценке
|  | ФОТ |  |  | 10: 22.7 | [5 empty] | ФОТ
| Приказ № 812/пр от 21.12.2020 Прил. п.49.3 | НР Электротехнические установки на других объектах |  |  | 4: %; 5: 98; 7: 98; 10: 22.25 | [5 empty] | НР Электротехнические установки на других объектах
| Приказ № 774/пр от 11.12.2020 Прил. п.49.3 | СП Электротехнические установки на других объектах |  |  | 4: %; 5: 51; 7: 51; 10: 11.58 | [5 empty] | СП Электротехнические установки на других объектах
|  | Всего по позиции |  |  | 10: 252.82 | [7 empty] | Всего по позиции
85 О | ФССЦ-20.4.04.03-0008 | Щиты с монтажной панелью ЩМП-4, размером 800х600х250 мм, степень защиты IP54 |  |  | 4: шт; 7: 1; 8: 1041.24; 10: 1041.24 |  |  |  | Щиты с монтажной панелью ЩМП-4, размером 800х600х250 мм, степень защиты IP54
(Инженерное оборудование)
86 | ФЕРм08-03-600-01 | Счетчики, устанавливаемые на готовом основании: однофазные | [14 empty] | Счетчики, устанавливаемые на готовом основании: однофазные | bar: 4; 7
| 1 | ОТ |  |  | 8: 2.78; 10: 2.78 |  |  |  |  | ОТ
| 2 | ЭМ |  |  | 8: 1.81; 10: 1.81 |  |  |  |  | ЭМ
| 3 | в т.ч. ОТм |  |  | 8: 0.26; 10: 0.26 |  |  |  |  | в т.ч. ОТм
| 4 | М |  |  | 8: 0.43; 10: 0.43 |  |  |  |  | М
|  | ЗТ |  |  | 4: чел.-ч; 5: 0,28; 7: 0,28 | [5 empty] | ЗТ
|  | ЗТм |  |  | 4: чел.-ч; 5: 0,02; 7: 0,02 | [5 empty] | ЗТм
|  | Итого по расценке |  |  | 8: 5.02; 10: 5.02 | [6 empty] | Итого по расценке
|  | ФОТ |  |  | 10: 3.04 | [5 empty] | ФОТ
| Приказ № 812/пр от 21.12.2020 Прил. п.49.3 | НР Электротехнические установки на других объектах |  |  | 4: %; 5: 98; 7: 98; 10: 2.98 | [5 empty] | НР Электротехнические установки на других объектах
| Приказ № 774/пр от 11.12.2020 Прил. п.49.3 | СП Электротехнические установки на других объектах |  |  | 4: %; 5: 51; 7: 51; 10: 1.55 | [5 empty] | СП Электротехнические установки на других объектах
|  | Всего по позиции |  |  | 10: 9.55 | [7 empty] | Всего по позиции
87 О | ФССЦ-62.5.01.04-0057 Применительно | Счетчик учета активной электрической энергии переменного тока статический, однофазный, прямого включения, номинальный ток 5 А, максимальный ток 60 А, номинальное напряжение 230 В, многотарифный (Счетчик электроэнергии однофазный Матрица) |  |  | 4: шт; 7: 1; 8: 759.04; 10: 759.04 |  |  |  | Счетчик учета активной электрической энергии переменного тока статический, однофазный, прямого включения, номинальный ток 5 А, максимальный ток 60 А, номинальное напряжение 230 В, многотарифный (Счетчик электроэнергии однофазный Матрица)
(Инженерное оборудование)
88 | ФЕРм08-03-575-01 | Прибор или аппарат | [14 empty] | Прибор или аппарат | bar: 4; 7
| 1 | ОТ |  |  | 8: 10.22; 10: 10.22 |  |  |  |  | ОТ
| 4 | М |  |  | 8: 0.38; 10: 0.38 |  |  |  |  | М
|  | ЗТ |  |  | 4: чел.-ч; 5: 1,03; 7: 1,03 | [5 empty] | ЗТ
|  | Итого по расценке |  |  | 8: 10.6; 10: 10.6 | [6 empty] | Итого по расценке
|  | ФОТ |  |  | 10: 10.22 | [5 empty] | ФОТ
| Приказ № 812/пр от 21.12.2020 Прил. п.49.3 | НР Электротехнические установки на других объектах |  |  | 4: %; 5: 98; 7: 98; 10: 10.02 | [5 empty] | НР Электротехнические установки на других объектах
| Приказ № 774/пр от 11.12.2020 Прил. п.49.3 | СП Электротехнические установки на других объектах |  |  | 4: %; 5: 51; 7: 51; 10: 5.21 | [5 empty] | СП Электротехнические установки на других объектах
|  | Всего по позиции |  |  | 10: 25.83 | [7 empty] | Всего по позиции
89 О | ФССЦ-62.1.01.09-0279 Применительно | Выключатели автоматические: ВА57Ф35-34-0010 I-160А (Выключатель автоматический 125А 220В 1Р) |  |  | 4: шт; 7: 1; 8: 607.61; 10: 607.61 |  |  |  | Выключатели автоматические: ВА57Ф35-34-0010 I-160А (Выключатель автоматический 125А 220В 1Р)
(Инженерное оборудование)
90 | ФЕРм08-03-575-01 | Прибор или аппарат |  |  | 4: шт; 7: 3 |  |  |  | Прибор или аппарат
| 1 | ОТ |  |  | 8: 10.22; 10: 30.66 |  |  |  |  | ОТ
| 4 | М |  |  | 8: 0.38; 10: 1.14 |  |  |  |  | М
|  | ЗТ |  |  | 4: чел.-ч; 5: 1,03; 7: 3,09 | [5 empty] | ЗТ
|  | Итого по расценке |  |  | 8: 10.6; 10: 31.8 | [6 empty] | Итого по расценке
|  | ФОТ |  |  | 10: 30.66 | [5 empty] | ФОТ
| Приказ № 812/пр от 21.12.2020 Прил. п.49.3 | НР Электротехнические установки на других объектах |  |  | 4: %; 5: 98; 7: 98; 10: 30.05 | [5 empty] | НР Электротехнические установки на других объектах
| Приказ № 774/пр от 11.12.2020 Прил. п.49.3 | СП Электротехнические установки на других объектах |  |  | 4: %; 5: 51; 7: 51; 10: 15.64 | [5 empty] | СП Электротехнические установки на других объектах
|  | Всего по позиции |  |  | 10: 77.49 | [7 empty] | Всего по позиции
91 О | ФССЦ-62.1.01.09-0021 Применительно | Выключатели автоматические: «IEK» ВА47-29 3Р 63А, характеристика С (Выключатель автоматический 63А) |  |  | 4: шт; 7: 1; 8: 39.25; 10: 39.25 |  |  |  | Выключатели автоматические: «IEK» ВА47-29 3Р 63А, характеристика С (Выключатель автоматический 63А)
(Инженерное оборудование)
92 О | ФССЦ-62.1.01.09-0019 Применительно | Выключатели автоматические: «IEK» ВА47-29 3Р 40А, характеристика С (Выключатель автоматический 32А) |  |  | 4: шт; 7: 2; 8: 29.62; 10: 59.24 |  |  |  | Выключатели автоматические: «IEK» ВА47-29 3Р 40А, характеристика С (Выключатель автоматический 32А)
(Инженерное оборудование)
93 | ФЕРм08-02-397-01 | Профиль перфорированный монтажный длиной 2 м |  |  | 4: 100 м; 7: 0,006 |  |  |  | Профиль перфорированный монтажный длиной 2 м
| 1 | ОТ |  |  | 8: 80.46; 10: 0.48 |  |  |  |  | ОТ
| 2 | ЭМ |  |  | 8: 95.01; 10: 0.57 |  |  |  |  | ЭМ
| 3 | в т.ч. ОТм |  |  | 8: 23.33; 10: 0.14 |  |  |  |  | в т.ч. ОТм
| 4 | М |  |  | 8: 407.53; 10: 2.45 |  |  |  |  | М
|  | ЗТ |  |  | 4: чел.-ч; 5: 8,56; 7: 0,05136 | [5 empty] | ЗТ
|  | ЗТм |  |  | 4: чел.-ч; 5: 2,27; 7: 0,01362 | [5 empty] | ЗТм
|  | Итого по расценке |  |  | 8: 583; 10: 3.5 | [6 empty] | Итого по расценке
|  | ФОТ |  |  | 10: 0.62 | [5 empty] | ФОТ
| Приказ № 812/пр от 21.12.2020 Прил. п.49.3 | НР Электротехнические установки на других объектах |  |  | 4: %; 5: 98; 7: 98; 10: 0.61 | [5 empty] | НР Электротехнические установки на других объектах
| Приказ № 774/пр от 11.12.2020 Прил. п.49.3 | СП Электротехнические установки на других объектах |  |  | 4: %; 5: 51; 7: 51; 10: 0.32 | [5 empty] | СП Электротехнические установки на других объектах
|  | Всего по позиции |  |  | 10: 4.43 | [7 empty] | Всего по позиции
94 | ФССЦ-20.2.08.01-0004 | DIN-рейка оцинкованная 600 мм |  |  | 4: 100 шт; 7: 0,01; 8: 325; 10: 3.25 |  |  |  | DIN-рейка оцинкованная 600 мм
(Материалы для строительных работ)
95 | ФССЦ-20.2.10.01-0011 Применительно | Наконечники кабельные алюминиевые ТА 16-8-4,5 (Ограничитель на DIN-рейку) |  |  | 4: 100 шт; 7: 0,02; 8: 135.92; 10: 2.72 |  |  |  | Наконечники кабельные алюминиевые ТА 16-8-4,5 (Ограничитель на DIN-рейку)
(Материалы для строительных работ)
96 | ФЕРм08-01-069-01 | Шина сборная - две полосы в фазе, медная или алюминиевая сечением: до 250 мм2 |  |  | 4: 100 м; 7: 0,004 |  |  |  | Шина сборная - две полосы в фазе, медная или алюминиевая сечением: до 250 мм2
| 1 | ОТ |  |  | 8: 772.49; 10: 3.09 |  |  |  |  | ОТ
| 2 | ЭМ |  |  | 8: 259.52; 10: 1.04 |  |  |  |  | ЭМ
| 3 | в т.ч. ОТм |  |  | 8: 97.02; 10: 0.39 |  |  |  |  | в т.ч. ОТм
| 4 | М |  |  | 8: 160.75; 10: 0.64 |  |  |  |  | М
|  | ЗТ |  |  | 4: чел.-ч; 5: 80,3; 7: 0,3212 | [5 empty] | ЗТ
|  | ЗТм |  |  | 4: чел.-ч; 5: 9,48; 7: 0,03792 | [5 empty] | ЗТм
|  | Итого по расценке |  |  | 8: 1192.76; 10: 4.77 | [6 empty] | Итого по расценке
|  | ФОТ |  |  | 10: 3.48 | [5 empty] | ФОТ
| Приказ № 812/пр от 21.12.2020 Прил. п.49.3 | НР Электротехнические установки на других объектах |  |  | 4: %; 5: 98; 7: 98; 10: 3.41 | [5 empty] | НР Электротехнические установки на других объектах
| Приказ № 774/пр от 11.12.2020 Прил. п.49.3 | СП Электротехнические установки на других объектах |  |  | 4: %; 5: 51; 7: 51; 10: 1.77 | [5 empty] | СП Электротехнические установки на других объектах
|  | Всего по позиции |  |  | 10: 9.95 | [7 empty] | Всего по позиции
97 | ФССЦ-20.5.03.03-0006 Применительно | Шины соединительные типа PI№ (штырь) двухрядные длиной 1000 мм 63А (Комплект шин N (PE) 420мм) |  |  | 4: 100 шт; 7: 0,01; 8: 6087.92; 10: 60.88 |  |  |  | Шины соединительные типа PI№ (штырь) двухрядные длиной 1000 мм 63А (Комплект шин N (PE) 420мм)
(Материалы для строительных работ)
98 | ФССЦ-22.2.01.05-0036 Применительно | Изолятор опорный ИОР-10-7,5 УХЛ2 (Изолятор опорный напряжением до 10 кВ) |  |  | 4: 100 шт; 7: 0,04; 8: 4648.75; 10: 185.95 |  |  |  | Изолятор опорный ИОР-10-7,5 УХЛ2 (Изолятор опорный напряжением до 10 кВ)
(Материалы для строительных работ)
99 | ФЕРм11-08-001-01 | Присоединение к приборам концов жил электрических проводок под винт: с оконцеванием наконечником |  |  | 4: 100 шт; 7: 0,16 |  |  |  | Присоединение к приборам концов жил электрических проводок под винт: с оконцеванием наконечником
| 1 | ОТ |  |  | 8: 113.68; 10: 18.19 |  |  |  |  | ОТ
| 4 | М |  |  | 8: 45.34; 10: 7.25 |  |  |  |  | М
|  | ЗТ |  |  | 4: чел.-ч; 5: 11,3; 7: 1,808 | [5 empty] | ЗТ
|  | Итого по расценке |  |  | 8: 159.02; 10: 25.44 | [6 empty] | Итого по расценке
|  | ФОТ |  |  | 10: 18.19 | [5 empty] | ФОТ
| Приказ № 812/пр от 21.12.2020 Прил. п.53 | НР Приборы, средства автоматизации и вычислительной техники |  |  | 4: %; 5: 91; 7: 91; 10: 16.55 | [5 empty] | НР Приборы, средства автоматизации и вычислительной техники
| Приказ № 774/пр от 11.12.2020 Прил. п.53 | СП Приборы, средства автоматизации и вычислительной техники |  |  | 4: %; 5: 46; 7: 46; 10: 8.37 | [5 empty] | СП Приборы, средства автоматизации и вычислительной техники
|  | Всего по позиции |  |  | 10: 50.36 | [7 empty] | Всего по позиции
100 | ФССЦ-20.2.10.03-0001 Применительно | Наконечники кабельные латунные, сечением жилы 2,5 мм2, диаметр 10 мм, длина 25 мм (Наконечник штыревой НВИ 4.0-12 Кр, син, зел.) |  |  | 4: 100 шт; 7: 0,02; 8: 53; 10: 1.06 |  |  |  | Наконечники кабельные латунные, сечением жилы 2,5 мм2, диаметр 10 мм, длина 25 мм (Наконечник штыревой НВИ 4.0-12 Кр, син, зел.)
(Материалы для строительных работ)
101 | ФССЦ-20.2.10.03-0003 Применительно | Наконечники кабельные медные, сечение жилы 6 мм2, длина 42 мм (Наконечник штыревой НВИ 16-12 Кр, син, зел.) |  |  | 4: 100 шт; 7: 0,04; 8: 79; 10: 3.16 |  |  |  | Наконечники кабельные медные, сечение жилы 6 мм2, длина 42 мм (Наконечник штыревой НВИ 16-12 Кр, син, зел.)
(Материалы для строительных работ)
102 | ФССЦ-20.2.10.04-0002 | Наконечники кабельные медные луженные ТМЛ-6 (Наконечник кабельный луженный по DIN ТМЛ (DIN) 4-6) |  |  | 4: 100 шт; 7: 0,04; 8: 118; 10: 4.72 |  |  |  | Наконечники кабельные медные луженные ТМЛ-6 (Наконечник кабельный луженный по DIN ТМЛ (DIN) 4-6)
(Материалы для строительных работ)
103 | ФССЦ-20.2.10.04-0006 | Наконечники кабельные медные луженные ТМЛ-35 (Наконечник кабельный луженный по DIN ТМЛ (DIN) 16-6) |  |  | 4: 100 шт; 7: 0,04; 8: 572; 10: 22.88 |  |  |  | Наконечники кабельные медные луженные ТМЛ-35 (Наконечник кабельный луженный по DIN ТМЛ (DIN) 16-6)
(Материалы для строительных работ)
104 | ФЕРм08-03-575-01 | Прибор или аппарат | [14 empty] | Прибор или аппарат | bar: 4; 7
| 1 | ОТ |  |  | 8: 10.22; 10: 10.22 |  |  |  |  | ОТ
| 4 | М |  |  | 8: 0.38; 10: 0.38 |  |  |  |  | М
|  | ЗТ |  |  | 4: чел.-ч; 5: 1,03; 7: 1,03 | [5 empty] | ЗТ
|  | Итого по расценке |  |  | 8: 10.6; 10: 10.6 | [6 empty] | Итого по расценке
|  | ФОТ |  |  | 10: 10.22 | [5 empty] | ФОТ
| Приказ № 812/пр от 21.12.2020 Прил. п.49.3 | НР Электротехнические установки на других объектах |  |  | 4: %; 5: 98; 7: 98; 10: 10.02 | [5 empty] | НР Электротехнические установки на других объектах
| Приказ № 774/пр от 11.12.2020 Прил. п.49.3 | СП Электротехнические установки на других объектах |  |  | 4: %; 5: 51; 7: 51; 10: 5.21 | [5 empty] | СП Электротехнические установки на других объектах
|  | Всего по позиции |  |  | 10: 25.83 | [7 empty] | Всего по позиции
105 | ФССЦ-20.4.01.02-0041 | Таймер освещения ТО47 16А |  |  | 4: 10 шт; 7: 0,1; 8: 1217.69; 10: 121.77 |  |  |  | Таймер освещения ТО47 16А
(Материалы для строительных работ)
Розеточный щит | [27 empty] | Розеточный щит
106 | ФЕРм08-03-572-06 | Блок управления шкафного исполнения или распределительный пункт (шкаф), устанавливаемый: на полу, высота и ширина до 1200х1000 мм | [14 empty] | Блок управления шкафного исполнения или распределительный пункт (шкаф), устанавливаемый: на полу, высота и ширина до 1200х1000 мм | bar: 4; 7
| 1 | ОТ |  |  | 8: 30.65; 10: 30.65 |  |  |  |  | ОТ
| 2 | ЭМ |  |  | 8: 54.41; 10: 54.41 |  |  |  |  | ЭМ
| 3 | в т.ч. ОТм |  |  | 8: 6.78; 10: 6.78 |  |  |  |  | в т.ч. ОТм
| 4 | М |  |  | 8: 292.15; 10: 292.15 |  |  |  |  | М
|  | ЗТ |  |  | 4: чел.-ч; 5: 3,09; 7: 3,09 | [5 empty] | ЗТ
|  | ЗТм |  |  | 4: чел.-ч; 5: 0,54; 7: 0,54 | [5 empty] | ЗТм
|  | Итого по расценке |  |  | 8: 377.21; 10: 377.21 | [6 empty] | Итого по расценке
|  | ФОТ |  |  | 10: 37.43 | [5 empty] | ФОТ
| Приказ № 812/пр от 21.12.2020 Прил. п.49.3 | НР Электротехнические установки на других объектах |  |  | 4: %; 5: 98; 7: 98; 10: 36.68 | [5 empty] | НР Электротехнические установки на других объектах
| Приказ № 774/пр от 11.12.2020 Прил. п.49.3 | СП Электротехнические установки на других объектах |  |  | 4: %; 5: 51; 7: 51; 10: 19.09 | [5 empty] | СП Электротехнические установки на других объектах
|  | Всего по позиции |  |  | 10: 432.98 | [7 empty] | Всего по позиции
107 | ФССЦ-20.4.04.03-0006 | Щиты с монтажной панелью ЩМП-3, размером 650х500х220 мм, степень защиты IP54 |  |  | 4: шт; 7: 1; 8: 696.96; 10: 696.96 |  |  |  | Щиты с монтажной панелью ЩМП-3, размером 650х500х220 мм, степень защиты IP54
(Материалы для строительных работ)
108 | ФЕРм08-03-575-01 | Прибор или аппарат | [14 empty] | Прибор или аппарат | bar: 4; 7
| 1 | ОТ |  |  | 8: 10.22; 10: 10.22 |  |  |  |  | ОТ
| 4 | М |  |  | 8: 0.38; 10: 0.38 |  |  |  |  | М
|  | ЗТ |  |  | 4: чел.-ч; 5: 1,03; 7: 1,03 | [5 empty] | ЗТ
|  | Итого по расценке |  |  | 8: 10.6; 10: 10.6 | [6 empty] | Итого по расценке
|  | ФОТ |  |  | 10: 10.22 | [5 empty] | ФОТ
| Приказ № 812/пр от 21.12.2020 Прил. п.49.3 | НР Электротехнические установки на других объектах |  |  | 4: %; 5: 98; 7: 98; 10: 10.02 | [5 empty] | НР Электротехнические установки на других объектах
| Приказ № 774/пр от 11.12.2020 Прил. п.49.3 | СП Электротехнические установки на других объектах |  |  | 4: %; 5: 51; 7: 51; 10: 5.21 | [5 empty] | СП Электротехнические установки на других объектах
|  | Всего по позиции |  |  | 10: 25.83 | [7 empty] | Всего по позиции
109 О | ФССЦ-62.1.01.09-0021 Применительно | Выключатели автоматические: «IEK» ВА47-29 3Р 63А, характеристика С (Выключатель автоматический однополюсный 63А) |  |  | 4: шт; 7: 1; 8: 39.25; 10: 39.25 |  |  |  | Выключатели автоматические: «IEK» ВА47-29 3Р 63А, характеристика С (Выключатель автоматический однополюсный 63А)
(Инженерное оборудование)
110 | ФЕРм08-01-069-01 | Шина сборная - две полосы в фазе, медная или алюминиевая сечением: до 250 мм2 |  |  | 4: 100 м; 7: 0,004 |  |  |  | Шина сборная - две полосы в фазе, медная или алюминиевая сечением: до 250 мм2
| 1 | ОТ |  |  | 8: 772.49; 10: 3.09 |  |  |  |  | ОТ
| 2 | ЭМ |  |  | 8: 259.52; 10: 1.04 |  |  |  |  | ЭМ
| 3 | в т.ч. ОТм |  |  | 8: 97.02; 10: 0.39 |  |  |  |  | в т.ч. ОТм
| 4 | М |  |  | 8: 160.75; 10: 0.64 |  |  |  |  | М
|  | ЗТ |  |  | 4: чел.-ч; 5: 80,3; 7: 0,3212 | [5 empty] | ЗТ
|  | ЗТм |  |  | 4: чел.-ч; 5: 9,48; 7: 0,03792 | [5 empty] | ЗТм
|  | Итого по расценке |  |  | 8: 1192.76; 10: 4.77 | [6 empty] | Итого по расценке
|  | ФОТ |  |  | 10: 3.48 | [5 empty] | ФОТ
| Приказ № 812/пр от 21.12.2020 Прил. п.49.3 | НР Электротехнические установки на других объектах |  |  | 4: %; 5: 98; 7: 98; 10: 3.41 | [5 empty] | НР Электротехнические установки на других объектах
| Приказ № 774/пр от 11.12.2020 Прил. п.49.3 | СП Электротехнические установки на других объектах |  |  | 4: %; 5: 51; 7: 51; 10: 1.77 | [5 empty] | СП Электротехнические установки на других объектах
|  | Всего по позиции |  |  | 10: 9.95 | [7 empty] | Всего по позиции
111 | ФССЦ-20.5.03.03-0006 Применительно | Шины соединительные типа PI№ (штырь) двухрядные длиной 1000 мм 63А (Комплект шин N (PE) 420мм) |  |  | 4: 100 шт; 7: 0,01; 8: 6087.92; 10: 60.88 |  |  |  | Шины соединительные типа PI№ (штырь) двухрядные длиной 1000 мм 63А (Комплект шин N (PE) 420мм)
(Материалы для строительных работ)
112 | ФССЦ-22.2.01.05-0036 Применительно | Изолятор опорный ИОР-10-7,5 УХЛ2 (Изолятор опорный напряжением до 10 кВ) |  |  | 4: 100 шт; 7: 0,04; 8: 4648.75; 10: 185.95 |  |  |  | Изолятор опорный ИОР-10-7,5 УХЛ2 (Изолятор опорный напряжением до 10 кВ)
(Материалы для строительных работ)
113 | ФЕРм08-02-397-01 | Профиль перфорированный монтажный длиной 2 м |  |  | 4: 100 м; 7: 0,01 |  |  |  | Профиль перфорированный монтажный длиной 2 м
| 1 | ОТ |  |  | 8: 80.46; 10: 0.8 |  |  |  |  | ОТ
| 2 | ЭМ |  |  | 8: 95.01; 10: 0.95 |  |  |  |  | ЭМ
| 3 | в т.ч. ОТм |  |  | 8: 23.33; 10: 0.23 |  |  |  |  | в т.ч. ОТм
| 4 | М |  |  | 8: 407.53; 10: 4.08 |  |  |  |  | М
|  | ЗТ |  |  | 4: чел.-ч; 5: 8,56; 7: 0,0856 | [5 empty] | ЗТ
|  | ЗТм |  |  | 4: чел.-ч; 5: 2,27; 7: 0,0227 | [5 empty] | ЗТм
|  | Итого по расценке |  |  | 8: 583; 10: 5.83 | [6 empty] | Итого по расценке
|  | ФОТ |  |  | 10: 1.03 | [5 empty] | ФОТ
| Приказ № 812/пр от 21.12.2020 Прил. п.49.3 | НР Электротехнические установки на других объектах |  |  | 4: %; 5: 98; 7: 98; 10: 1.01 | [5 empty] | НР Электротехнические установки на других объектах
| Приказ № 774/пр от 11.12.2020 Прил. п.49.3 | СП Электротехнические установки на других объектах |  |  | 4: %; 5: 51; 7: 51; 10: 0.53 | [5 empty] | СП Электротехнические установки на других объектах
|  | Всего по позиции |  |  | 10: 7.37 | [7 empty] | Всего по позиции
114 | ФССЦ-20.2.08.01-0004 Применительно | DIN-рейка оцинкованная 600 мм (DIN-рейка 500 мм) |  |  | 4: 100 шт; 7: 0,02; 8: 325; 10: 6.5 |  |  |  | DIN-рейка оцинкованная 600 мм (DIN-рейка 500 мм)
(Материалы для строительных работ)
115 | ФССЦ-20.2.10.01-0011 Применительно | Наконечники кабельные алюминиевые ТА 16-8-4,5 (Ограничитель на DIN-рейку) |  |  | 4: 100 шт; 7: 0,04; 8: 135.92; 10: 5.44 |  |  |  | Наконечники кабельные алюминиевые ТА 16-8-4,5 (Ограничитель на DIN-рейку)
(Материалы для строительных работ)
116 О | ФССЦ-20.4.03.07-0022 Применительно | Розетка щитовая для монтажа на DIN-рейку 16А 250В с защитной крышкой (Розетка на DIN-рейку) |  |  | 4: 100 шт; 7: 0,05; 8: 7851.9; 10: 392.6 |  |  |  | Розетка щитовая для монтажа на DIN-рейку 16А 250В с защитной крышкой (Розетка на DIN-рейку)
(Инженерное оборудование)
117 | ФЕРм11-08-001-01 | Присоединение к приборам концов жил электрических проводок под винт: с оконцеванием наконечником |  |  | 4: 100 шт; 7: 0,15 |  |  |  | Присоединение к приборам концов жил электрических проводок под винт: с оконцеванием наконечником
| 1 | ОТ |  |  | 8: 113.68; 10: 17.05 |  |  |  |  | ОТ
| 4 | М |  |  | 8: 45.34; 10: 6.8 |  |  |  |  | М
|  | ЗТ |  |  | 4: чел.-ч; 5: 11,3; 7: 1,695 | [5 empty] | ЗТ
|  | Итого по расценке |  |  | 8: 159.02; 10: 23.85 | [6 empty] | Итого по расценке
|  | ФОТ |  |  | 10: 17.05 | [5 empty] | ФОТ
| Приказ № 812/пр от 21.12.2020 Прил. п.53 | НР Приборы, средства автоматизации и вычислительной техники |  |  | 4: %; 5: 91; 7: 91; 10: 15.52 | [5 empty] | НР Приборы, средства автоматизации и вычислительной техники
| Приказ № 774/пр от 11.12.2020 Прил. п.53 | СП Приборы, средства автоматизации и вычислительной техники |  |  | 4: %; 5: 46; 7: 46; 10: 7.84 | [5 empty] | СП Приборы, средства автоматизации и вычислительной техники
|  | Всего по позиции |  |  | 10: 47.21 | [7 empty] | Всего по позиции
118 | ФССЦ-20.2.10.04-0006 | Наконечники кабельные медные луженные ТМЛ-35 (Наконечник кабельный луженный по DIN ТМЛ (DIN) 25-6) |  |  | 4: 100 шт; 7: 0,15; 8: 572; 10: 85.8 |  |  |  | Наконечники кабельные медные луженные ТМЛ-35 (Наконечник кабельный луженный по DIN ТМЛ (DIN) 25-6)
(Материалы для строительных работ)
119 | ФССЦ-21.1.06.09-0100 | Кабель силовой с медными жилами ВВГнг 3х2,5-660 |  |  | 4: 1000 м; 7: 0,005; 8: 4814.02; 10: 24.07 |  |  |  | Кабель силовой с медными жилами ВВГнг 3х2,5-660
(Материалы для строительных работ)
СИП кабель | [27 empty] | СИП кабель
120 | ФЕР33-04-017-01 | Подвеска самонесущих изолированных проводов (СИП-2А) напряжением от 0,4 кВ до 1 кВ (со снятием напряжения) при количестве 29 опор: с использованием автогидроподъемника |  |  | 4: 1000 м; 7: 0,1 |  |  |  | Подвеска самонесущих изолированных проводов (СИП-2А) напряжением от 0,4 кВ до 1 кВ (со снятием напряжения) при количестве 29 опор: с использованием автогидроподъемника
| 1 | ОТ |  |  | 8: 620.43; 10: 62.04 |  |  |  |  | ОТ
| 2 | ЭМ |  |  | 8: 3092.82; 10: 309.28 |  |  |  |  | ЭМ
| 3 | в т.ч. ОТм |  |  | 8: 399.08; 10: 39.91 |  |  |  |  | в т.ч. ОТм
| 4 | М |  |  | 8: 7435.74; 10: 743.57 |  |  |  |  | М
П,Н | 20.1.01.08-0019 | Зажим ответвительный с проводами ответвлений сечением 16-95 мм2 |  |  | 4: 100 шт; 5: 0; 7: 0 | [9 empty] | Зажим ответвительный с проводами ответвлений сечением 16-95 мм2
П,Н | 20.2.02.04-0001 | Колпачки герметичные для защиты жил площадью поперечного сечения от 6 до 35 мм2 |  |  | 4: 100 шт; 5: 0; 7: 0 | [9 empty] | Колпачки герметичные для защиты жил площадью поперечного сечения от 6 до 35 мм2
Н | 21.2.01.01 | Провода самонесущие изолированные |  |  | 4: 1000 м; 5: 1,02; 7: 0,102 | [9 empty] | Провода самонесущие изолированные
П,Н | 25.2.02.09-0011 | Хомут стяжной, диаметр 10-45 мм, длина 175 мм, разрушающая нагрузка 0,3 кН |  |  | 4: 100 шт; 5: 0; 7: 0 | [9 empty] | Хомут стяжной, диаметр 10-45 мм, длина 175 мм, разрушающая нагрузка 0,3 кН
|  | ЗТ |  |  | 4: чел.-ч; 5: 65,24; 7: 6,524 | [5 empty] | ЗТ
|  | ЗТм |  |  | 4: чел.-ч; 5: 37,51; 7: 3,751 | [5 empty] | ЗТм
|  | Итого по расценке |  |  | 8: 11148.99; 10: 1114.89 | [6 empty] | Итого по расценке
|  | ФОТ |  |  | 10: 101.95 | [5 empty] | ФОТ
| Приказ № 812/пр от 21.12.2020 Прил. п.27 | НР Линии электропередачи |  |  | 4: %; 5: 104; 7: 104; 10: 106.03 | [5 empty] | НР Линии электропередачи
| Приказ № 774/пр от 11.12.2020 Прил. п.27 | СП Линии электропередачи |  |  | 4: %; 5: 60; 7: 60; 10: 61.17 | [5 empty] | СП Линии электропередачи
|  | Всего по позиции |  |  | 10: 1282.09 | [7 empty] | Всего по позиции
121 | ФССЦ-21.2.01.01-0065 Применительно | Провод самонесущий изолированный СИП-4 4х16-0,6/1 (Самонесущий провод СИП-4 3х16) |  |  | 4: 1000 м; 7: 0,1; 8: 9524.88; 10: 952.49 |  |  |  | Провод самонесущий изолированный СИП-4 4х16-0,6/1 (Самонесущий провод СИП-4 3х16)
(Материалы для строительных работ)
122 | ФЕРм08-02-144-02 | Присоединение к зажимам жил проводов или кабелей сечением: до 6 мм2 |  |  | 4: 100 шт; 7: 0,12 |  |  |  | Присоединение к зажимам жил проводов или кабелей сечением: до 6 мм2
| ОП п.1.8.3 | При производстве работ на высоте св. 2 до 8 м ОЗП=1,05; ТЗ=1,05 | [19 empty] | При производстве работ на высоте св. 2 до 8 м ОЗП=1,05; ТЗ=1,05
| 1 | ОТ |  |  | 8: 97.76; 9: 1,05; 10: 12.32 |  |  |  |  | ОТ
| 4 | М |  |  | 8: 1.96; 10: 0.24 |  |  |  |  | М
|  | ЗТ |  |  | 4: чел.-ч; 5: 10,4; 6: 1,05; 7: 1,3104 | [5 empty] | ЗТ
|  | Итого по расценке |  |  | 8: 99.72; 10: 12.56 | [6 empty] | Итого по расценке
|  | ФОТ |  |  | 10: 12.32 | [5 empty] | ФОТ
| Приказ № 812/пр от 21.12.2020 Прил. п.49.3 | НР Электротехнические установки на других объектах |  |  | 4: %; 5: 98; 7: 98; 10: 12.07 | [5 empty] | НР Электротехнические установки на других объектах
| Приказ № 774/пр от 11.12.2020 Прил. п.49.3 | СП Электротехнические установки на других объектах |  |  | 4: %; 5: 51; 7: 51; 10: 6.28 | [5 empty] | СП Электротехнические установки на других объектах
|  | Всего по позиции |  |  | 10: 30.91 | [7 empty] | Всего по позиции
123 | ФССЦ-25.2.02.04-0003 Применительно | Комплект промежуточной подвески в составе кронштейн предельная нагрузка 12-20 кН, зажим сечение 16-95 мм2 (Комплект промежуточной подвески типа ES 1500E) |  |  | 4: компл; 7: 4; 8: 168.71; 10: 674.84 |  |  |  | Комплект промежуточной подвески в составе кронштейн предельная нагрузка 12-20 кН, зажим сечение 16-95 мм2 (Комплект промежуточной подвески типа ES 1500E)
(Материалы для строительных работ)
124 | ФССЦ-20.1.01.08-0017 Применительно | Зажим ответвительный с прокалыванием изоляции (СИП): P2-95 (Зажим ответвительный Р72) |  |  | 4: 100 шт; 7: 0,12; 8: 3133; 10: 375.96 |  |  |  | Зажим ответвительный с прокалыванием изоляции (СИП): P2-95 (Зажим ответвительный Р72)
(Материалы для строительных работ)
125 | ФССЦ-21.1.06.09-0100 | Кабель силовой с медными жилами ВВГнг 3х2,5-660 |  |  | 4: 1000 м; 7: 0,012; 8: 4814.02; 10: 57.77 |  |  |  | Кабель силовой с медными жилами ВВГнг 3х2,5-660
(Материалы для строительных работ)
126 | ФЕР33-04-014-01 Применительно | Установка светильников: с лампами накаливания (Установка светильников) |  |  | 4: шт; 7: 4 |  |  |  | Установка светильников: с лампами накаливания (Установка светильников)
| 1 | ОТ |  |  | 8: 12.41; 10: 49.64 |  |  |  |  | ОТ
| 2 | ЭМ |  |  | 8: 3.94; 10: 15.76 |  |  |  |  | ЭМ
| 3 | в т.ч. ОТм |  |  | 8: 0.7; 10: 2.8 |  |  |  |  | в т.ч. ОТм
| 4 | М |  |  | 8: 0.51; 10: 2.04 |  |  |  |  | М
П,Н | 01.7.15.03-0042 | Болты с гайками и шайбами строительные |  |  | 4: кг; 5: 0; 7: 0 | [9 empty] | Болты с гайками и шайбами строительные
П,Н | 07.2.07.13 | Хомуты стальные |  |  | 4: кг; 5: 0; 7: 0 | [9 empty] | Хомуты стальные
П,Н | 20.2.06.05 | Кронштейны |  |  | 4: кг; 5: 0; 7: 0 | [9 empty] | Кронштейны
П,Н | 20.3.03.03 | Светильники с лампами накаливания |  |  | 4: шт; 5: 0; 7: 0 | [9 empty] | Светильники с лампами накаливания
П,Н | 21.2.03.09 | Провода с резиновой изоляцией |  |  | 4: т; 5: 0; 7: 0 | [9 empty] | Провода с резиновой изоляцией
|  | ЗТ |  |  | 4: чел.-ч; 5: 1,29; 7: 5,16 | [5 empty] | ЗТ
|  | ЗТм |  |  | 4: чел.-ч; 5: 0,06; 7: 0,24 | [5 empty] | ЗТм
|  | Итого по расценке |  |  | 8: 16.86; 10: 67.44 | [6 empty] | Итого по расценке
|  | ФОТ |  |  | 10: 52.44 | [5 empty] | ФОТ
| Приказ № 812/пр от 21.12.2020 Прил. п.27 | НР Линии электропередачи |  |  | 4: %; 5: 104; 7: 104; 10: 54.54 | [5 empty] | НР Линии электропередачи
| Приказ № 774/пр от 11.12.2020 Прил. п.27 | СП Линии электропередачи |  |  | 4: %; 5: 60; 7: 60; 10: 31.46 | [5 empty] | СП Линии электропередачи
|  | Всего по позиции |  |  | 10: 153.44 | [7 empty] | Всего по позиции
127 | ФССЦ-07.2.02.02-0061 Применительно | Кронштейн для консольных и подвесных светильников, серия 1 (Стандарт), марка: 1.К1-0,5-0,5-Ф2-ц (ТАНС.41.384.000) (Кронштейн К1П-1,15-0,5-0,150-0,175) |  |  | 4: шт; 7: 4; 8: 316.4; 10: 1265.6 |  |  |  | Кронштейн для консольных и подвесных светильников, серия 1 (Стандарт), марка: 1.К1-0,5-0,5-Ф2-ц (ТАНС.41.384.000) (Кронштейн К1П-1,15-0,5-0,150-0,175)
(Материалы для строительных работ)
128 | ФССЦ-20.3.03.07-0104 Применительно | Светильник промышленный GM: C70-28-56-CG-65-Lxx-T (1 модуль) (Светильник светодиодный Galad Волна LED-150-ШБ/У50 150 Вт) |  |  | 4: шт; 7: 4; 8: 1865.55; 10: 7462.2 |  |  |  | Светильник промышленный GM: C70-28-56-CG-65-Lxx-T (1 модуль) (Светильник светодиодный Galad Волна LED-150-ШБ/У50 150 Вт)
(Материалы для строительных работ)
|  | Итоги по разделу 5 Освещение, ЩУР : | [21 empty] | Итоги по разделу 5 Освещение, ЩУР :
|  | Итого прямые затраты (справочно) |  |  | 10: 82787.87 | [11 empty] | Итого прямые затраты (справочно)
|  | в том числе: | [22 empty] | в том числе:
|  | Оплата труда рабочих |  |  | 10: 3126.84 | [11 empty] | Оплата труда рабочих
|  | Эксплуатация машин |  |  | 10: 4038.6 | [11 empty] | Эксплуатация машин
|  | в том числе оплата труда машинистов (Отм) |  |  | 10: 514.64 | [11 empty] | в том числе оплата труда машинистов (Отм)
|  | Материалы |  |  | 10: 75622.43 | [11 empty] | Материалы
|  | Строительные работы |  |  | 10: 83137.46; 12: 1137320 | [11 empty] | Строительные работы
|  | в том числе: | [22 empty] | в том числе:
|  | оплата труда |  |  | 10: 2130.34 | [11 empty] | оплата труда
|  | эксплуатация машин и механизмов |  |  | 10: 2567.77 | [11 empty] | эксплуатация машин и механизмов
|  | в том числе оплата труда машинистов (ОТм) |  |  | 10: 272.51 | [11 empty] | в том числе оплата труда машинистов (ОТм)
|  | материалы |  |  | 10: 74911.48 | [11 empty] | материалы
|  | накладные расходы |  |  | 10: 2336.62 | [11 empty] | накладные расходы
|  | сметная прибыль |  |  | 10: 1191.25 | [11 empty] | сметная прибыль
|  | Монтажные работы |  |  | 10: 5019.6; 12: 68668 | [11 empty] | Монтажные работы
|  | в том числе: | [22 empty] | в том числе:
|  | оплата труда |  |  | 10: 996.5 | [11 empty] | оплата труда
|  | эксплуатация машин и механизмов |  |  | 10: 1470.83 | [11 empty] | эксплуатация машин и механизмов
|  | в том числе оплата труда машинистов (ОТм) |  |  | 10: 242.13 | [11 empty] | в том числе оплата труда машинистов (ОТм)
|  | материалы |  |  | 10: 710.95 | [11 empty] | материалы
|  | накладные расходы |  |  | 10: 1211.41 | [11 empty] | накладные расходы
|  | сметная прибыль |  |  | 10: 629.91 | [11 empty] | сметная прибыль
|  | Оборудование |  |  | 10: 3095.67; 12: 16438 | [11 empty] | Оборудование
|  | Инженерное оборудование |  |  | 10: 3095.67; 12: 16438 | [11 empty] | Инженерное оборудование
|  | Итого ФОТ (справочно) |  |  | 10: 3641.48 | [11 empty] | Итого ФОТ (справочно)
|  | Итого накладные расходы (справочно) |  |  | 10: 3548.03 | [11 empty] | Итого накладные расходы (справочно)
|  | Итого сметная прибыль (справочно) |  |  | 10: 1821.16 | [11 empty] | Итого сметная прибыль (справочно)
|  | Итого по разделу 5 Освещение, ЩУР |  |  | 10: 91252.73; 12: 1222426 | [12 empty] | Итого по разделу 5 Освещение, ЩУР
Раздел 6. Видеонаблюдение | [15 empty] | Раздел 6. Видеонаблюдение
129 | Коммерческое предложение | Монтаж оборудования систем видеонаблюдения |  |  | 1 площадка |  |  | 1 | 127531.17 |  | 9322.44 | 13,68 | 127531 |  |  |  | Монтаж оборудования систем видеонаблюдения
(Материалы для строительных работ)
|  | Цена=153037,4/1,2 | [24 empty] | Цена=153037,4/1,2
|  | Итоги по разделу 6 Видеонаблюдение : | [21 empty] | Итоги по разделу 6 Видеонаблюдение :
|  | Итого прямые затраты (справочно) |  |  | 10: 9322.44 | [11 empty] | Итого прямые затраты (справочно)
|  | в том числе: | [22 empty] | в том числе:
|  | Материалы |  |  | 10: 9322.44 | [11 empty] | Материалы
|  | Строительные работы |  |  | 10: 9322.44; 12: 127531 | [11 empty] | Строительные работы
|  | в том числе: | [22 empty] | в том числе:
|  | материалы |  |  | 10: 9322.44 | [11 empty] | материалы
|  | Итого по разделу 6 Видеонаблюдение |  |  | 10: 9322.44; 12: 127531 | [12 empty] | Итого по разделу 6 Видеонаблюдение
Раздел 7. Демонтаж газопровода | [15 empty] | Раздел 7. Демонтаж газопровода
130 | Калькуляция | Демонтаж газопровода от сетей газораспределния и переврезка |  |  | 1 площадка |  |  | 1 | 14082 |  | 1029.39 | 13,68 | 14082 |  |  |  | Демонтаж газопровода от сетей газораспределния и переврезка
(Материалы для строительных работ)
|  | Итоги по разделу 7 Демонтаж газопровода : | [21 empty] | Итоги по разделу 7 Демонтаж газопровода :
|  | Итого прямые затраты (справочно) |  |  | 10: 1029.39 | [11 empty] | Итого прямые затраты (справочно)
|  | в том числе: | [22 empty] | в том числе:
|  | Материалы |  |  | 10: 1029.39 | [11 empty] | Материалы
|  | Строительные работы |  |  | 10: 1029.39; 12: 14082 | [11 empty] | Строительные работы
|  | в том числе: | [22 empty] | в том числе:
|  | материалы |  |  | 10: 1029.39 | [11 empty] | материалы
|  | Итого по разделу 7 Демонтаж газопровода |  |  | 10: 1029.39; 12: 14082 | [12 empty] | Итого по разделу 7 Демонтаж газопровода
Раздел 8. Устройство засыпных материалов (Кварцевый песок и резиновый гранулят) и установка закладных стаканов | [15 empty] | Раздел 8. Устройство засыпных материалов (Кварцевый песок и резиновый гранулят) и установка закладных стаканов
Установка закладных стаканов для стоек футбольных ворот и волейбольных стоек | [27 empty] | Установка закладных стаканов для стоек футбольных ворот и волейбольных стоек
132 | ФЕР01-02-058-01 | Копание ям вручную без креплений для стоек и столбов: без откосов глубиной до 0,7 м, группа грунтов 1 |  |  | 4: 100 м3; 7: 0,0027 |  |  |  | Копание ям вручную без креплений для стоек и столбов: без откосов глубиной до 0,7 м, группа грунтов 1
| 1 | ОТ |  |  | 8: 1411.8; 10: 3.81 |  |  |  |  | ОТ
|  | ЗТ |  |  | 4: чел.-ч; 5: 181; 7: 0,4887 | [5 empty] | ЗТ
|  | Итого по расценке |  |  | 8: 1411.8; 10: 3.81 | [6 empty] | Итого по расценке
|  | ФОТ |  |  | 10: 3.81 | [5 empty] | ФОТ
| Приказ № 812/пр от 21.12.2020 Прил. п.1.2 | НР Земляные работы, выполняемые ручным способом |  |  | 4: %; 5: 90; 7: 90; 10: 3.43 | [5 empty] | НР Земляные работы, выполняемые ручным способом
| Приказ № 774/пр от 11.12.2020 Прил. п.1.2 | СП Земляные работы, выполняемые ручным способом |  |  | 4: %; 5: 40; 7: 40; 10: 1.52 | [5 empty] | СП Земляные работы, выполняемые ручным способом
|  | Всего по позиции |  |  | 10: 8.76 | [7 empty] | Всего по позиции
133 | ФЕР06-03-004-08 | Установка стальных конструкций, остающихся в теле бетона (Установка закладных стаканов) |  |  | 4: т; 7: 0,045 |  |  |  | Установка стальных конструкций, остающихся в теле бетона (Установка закладных стаканов)
| 1 | ОТ |  |  | 8: 408.85; 10: 18.4 |  |  |  |  | ОТ
| 2 | ЭМ |  |  | 8: 425.84; 10: 19.16 |  |  |  |  | ЭМ
| 3 | в т.ч. ОТм |  |  | 8: 51.59; 10: 2.32 |  |  |  |  | в т.ч. ОТм
| 4 | М |  |  | 8: 72.21; 10: 3.25 |  |  |  |  | М
Н | 07.3.02.11 | Конструкции стальные |  |  | 4: т; 5: 1; 7: 0,045 | [9 empty] | Конструкции стальные
|  | ЗТ |  |  | 4: чел.-ч; 5: 42,5; 7: 1,9125 | [5 empty] | ЗТ
|  | ЗТм |  |  | 4: чел.-ч; 5: 4,16; 7: 0,1872 | [5 empty] | ЗТм
|  | Итого по расценке |  |  | 8: 906.9; 10: 40.81 | [6 empty] | Итого по расценке
|  | ФОТ |  |  | 10: 20.72 | [5 empty] | ФОТ
| Приказ № 812/пр от 21.12.2020 Прил. п.6 | НР Бетонные и железобетонные монолитные конструкции и работы в строительстве |  |  | 4: %; 5: 103; 7: 103; 10: 21.34 | [5 empty] | НР Бетонные и железобетонные монолитные конструкции и работы в строительстве
| Приказ № 774/пр от 11.12.2020 Прил. п.6 | СП Бетонные и железобетонные монолитные конструкции и работы в строительстве |  |  | 4: %; 5: 58; 7: 58; 10: 12.02 | [5 empty] | СП Бетонные и железобетонные монолитные конструкции и работы в строительстве
|  | Всего по позиции |  |  | 10: 74.17 | [7 empty] | Всего по позиции
134 | ФЕР06-01-001-01 Применительно | Устройство бетонной подготовки (Бетонирование закладных стаканов) |  |  | 4: 100 м3; 7: 0,0027 |  |  |  | Устройство бетонной подготовки (Бетонирование закладных стаканов)
| 1 | ОТ |  |  | 8: 1053; 10: 2.84 |  |  |  |  | ОТ
| 2 | ЭМ |  |  | 8: 1566.06; 10: 4.23 |  |  |  |  | ЭМ
| 3 | в т.ч. ОТм |  |  | 8: 244.39; 10: 0.66 |  |  |  |  | в т.ч. ОТм
| 4 | М |  |  | 8: 909.27; 10: 2.46 |  |  |  |  | М
Н | 04.1.02.05 | Смеси бетонные тяжелого бетона |  |  | 4: м3; 5: 102; 7: 0,2754 | [9 empty] | Смеси бетонные тяжелого бетона
|  | ЗТ |  |  | 4: чел.-ч; 5: 135; 7: 0,3645 | [5 empty] | ЗТ
|  | ЗТм |  |  | 4: чел.-ч; 5: 18,12; 7: 0,048924 | [5 empty] | ЗТм
|  | Итого по расценке |  |  | 8: 3528.33; 10: 9.53 | [6 empty] | Итого по расценке
|  | ФОТ |  |  | 10: 3.5 | [5 empty] | ФОТ
| Приказ № 812/пр от 21.12.2020 Прил. п.6 | НР Бетонные и железобетонные монолитные конструкции и работы в строительстве |  |  | 4: %; 5: 103; 7: 103; 10: 3.61 | [5 empty] | НР Бетонные и железобетонные монолитные конструкции и работы в строительстве
| Приказ № 774/пр от 11.12.2020 Прил. п.6 | СП Бетонные и железобетонные монолитные конструкции и работы в строительстве |  |  | 4: %; 5: 58; 7: 58; 10: 2.03 | [5 empty] | СП Бетонные и железобетонные монолитные конструкции и работы в строительстве
|  | Всего по позиции |  |  | 10: 15.17 | [7 empty] | Всего по позиции
135 | ФССЦ-04.1.02.05-0005 | Смеси бетонные тяжелого бетона (БСТ), класс В12,5 (М150) |  |  | 4: м3; 7: 0,2754; 8: 600; 10: 165.24 |  |  |  | Смеси бетонные тяжелого бетона (БСТ), класс В12,5 (М150)
(Материалы для строительных работ)
Установка закладных стаканов для баскетбольных стоек | [27 empty] | Установка закладных стаканов для баскетбольных стоек
136 | ФЕР01-02-058-01 | Копание ям вручную без креплений для стоек и столбов: без откосов глубиной до 0,7 м, группа грунтов 1 |  |  | 4: 100 м3; 7: 0,0064 |  |  |  | Копание ям вручную без креплений для стоек и столбов: без откосов глубиной до 0,7 м, группа грунтов 1
| 1 | ОТ |  |  | 8: 1411.8; 10: 9.04 |  |  |  |  | ОТ
|  | ЗТ |  |  | 4: чел.-ч; 5: 181; 7: 1,1584 | [5 empty] | ЗТ
|  | Итого по расценке |  |  | 8: 1411.8; 10: 9.04 | [6 empty] | Итого по расценке
|  | ФОТ |  |  | 10: 9.04 | [5 empty] | ФОТ
| Приказ № 812/пр от 21.12.2020 Прил. п.1.2 | НР Земляные работы, выполняемые ручным способом |  |  | 4: %; 5: 90; 7: 90; 10: 8.14 | [5 empty] | НР Земляные работы, выполняемые ручным способом
| Приказ № 774/пр от 11.12.2020 Прил. п.1.2 | СП Земляные работы, выполняемые ручным способом |  |  | 4: %; 5: 40; 7: 40; 10: 3.62 | [5 empty] | СП Земляные работы, выполняемые ручным способом
|  | Всего по позиции |  |  | 10: 20.8 | [7 empty] | Всего по позиции
137 | ФЕР08-01-002-02 | Устройство основания под фундаменты: щебеночного |  |  | 4: м3; 7: 0,128 |  |  |  | Устройство основания под фундаменты: щебеночного
| 1 | ОТ |  |  | 8: 6.75; 10: 0.86 |  |  |  |  | ОТ
| 2 | ЭМ |  |  | 8: 8.29; 10: 1.06 |  |  |  |  | ЭМ
| 3 | в т.ч. ОТм |  |  | 8: 0.81; 10: 0.1 |  |  |  |  | в т.ч. ОТм
| 4 | М |  |  | 8: 0.37; 10: 0.05 |  |  |  |  | М
Н | 02.2.05.04 | Щебень |  |  | 4: м3; 5: 1,15; 7: 0,1472 | [9 empty] | Щебень
|  | ЗТ |  |  | 4: чел.-ч; 5: 0,85; 7: 0,1088 | [5 empty] | ЗТ
|  | ЗТм |  |  | 4: чел.-ч; 5: 0,07; 7: 0,00896 | [5 empty] | ЗТм
|  | Итого по расценке |  |  | 8: 15.41; 10: 1.97 | [6 empty] | Итого по расценке
|  | ФОТ |  |  | 10: 0.96 | [5 empty] | ФОТ
| Приказ № 812/пр от 21.12.2020 Прил. п.8 | НР Конструкции из кирпича и блоков |  |  | 4: %; 5: 111; 7: 111; 10: 1.07 | [5 empty] | НР Конструкции из кирпича и блоков
| Приказ № 774/пр от 11.12.2020 Прил. п.8 | СП Конструкции из кирпича и блоков |  |  | 4: %; 5: 69; 7: 69; 10: 0.66 | [5 empty] | СП Конструкции из кирпича и блоков
|  | Всего по позиции |  |  | 10: 3.7 | [7 empty] | Всего по позиции
138 | ФССЦ-02.2.05.04-1617 | Щебень М 800, фракция 5(3)-20 мм, группа 2 |  |  | 4: м3; 7: 0,16256; 8: 151.28; 10: 24.59 |  |  |  | Щебень М 800, фракция 5(3)-20 мм, группа 2
(Материалы для строительных работ)
139 | ФЕР06-01-001-01 Применительно | Устройство бетонной подготовки (Бетонирование закладных стаканов) |  |  | 4: 100 м3; 7: 0,00512 |  |  |  | Устройство бетонной подготовки (Бетонирование закладных стаканов)
| 1 | ОТ |  |  | 8: 1053; 10: 5.39 |  |  |  |  | ОТ
| 2 | ЭМ |  |  | 8: 1566.06; 10: 8.02 |  |  |  |  | ЭМ
| 3 | в т.ч. ОТм |  |  | 8: 244.39; 10: 1.25 |  |  |  |  | в т.ч. ОТм
| 4 | М |  |  | 8: 909.27; 10: 4.66 |  |  |  |  | М
Н | 04.1.02.05 | Смеси бетонные тяжелого бетона |  |  | 4: м3; 5: 102; 7: 0,52224 | [9 empty] | Смеси бетонные тяжелого бетона
|  | ЗТ |  |  | 4: чел.-ч; 5: 135; 7: 0,6912 | [5 empty] | ЗТ
|  | ЗТм |  |  | 4: чел.-ч; 5: 18,12; 7: 0,0927744 | [5 empty] | ЗТм
|  | Итого по расценке |  |  | 8: 3528.33; 10: 18.07 | [6 empty] | Итого по расценке
|  | ФОТ |  |  | 10: 6.64 | [5 empty] | ФОТ
| Приказ № 812/пр от 21.12.2020 Прил. п.6 | НР Бетонные и железобетонные монолитные конструкции и работы в строительстве |  |  | 4: %; 5: 103; 7: 103; 10: 6.84 | [5 empty] | НР Бетонные и железобетонные монолитные конструкции и работы в строительстве
| Приказ № 774/пр от 11.12.2020 Прил. п.6 | СП Бетонные и железобетонные монолитные конструкции и работы в строительстве |  |  | 4: %; 5: 58; 7: 58; 10: 3.85 | [5 empty] | СП Бетонные и железобетонные монолитные конструкции и работы в строительстве
|  | Всего по позиции |  |  | 10: 28.76 | [7 empty] | Всего по позиции
140 | ФССЦ-04.1.02.05-0011 | Смеси бетонные тяжелого бетона (БСТ), класс В30 (М400) |  |  | 4: м3; 7: 0,52224; 8: 790; 10: 412.57 |  |  |  | Смеси бетонные тяжелого бетона (БСТ), класс В30 (М400)
(Материалы для строительных работ)
Устройство засыпных материалов | [27 empty] | Устройство засыпных материалов
141 | ФЕР13-08-010-01 Применительно | Посыпка мастичного или лакокрасочного лицевого слоя кварцевым песком (Устройство отсыпки кварцевым песком) |  |  | 4: м2; 7: 1800 |  |  |  | Посыпка мастичного или лакокрасочного лицевого слоя кварцевым песком (Устройство отсыпки кварцевым песком)
| 1 | ОТ |  |  | 8: 1.71; 10: 3078 |  |  |  |  | ОТ
| 2 | ЭМ |  |  | 8: 2.23; 10: 4014 |  |  |  |  | ЭМ
| 3 | в т.ч. ОТм |  |  | 8: 0.33; 10: 594 |  |  |  |  | в т.ч. ОТм
Н | 02.3.01.07 | Песок кварцевый |  |  | 4: кг; 5: 4,12; 7: 7416 | [9 empty] | Песок кварцевый
|  | ЗТ |  |  | 4: чел.-ч; 5: 0,2; 7: 360 | [5 empty] | ЗТ
|  | ЗТм |  |  | 4: чел.-ч; 5: 0,03; 7: 54 | [5 empty] | ЗТм
|  | Итого по расценке |  |  | 8: 3.94; 10: 7092 | [6 empty] | Итого по расценке
|  | ФОТ |  |  | 10: 3672 | [5 empty] | ФОТ
| Приказ № 812/пр от 21.12.2020 Прил. п.13 | НР Защита строительных конструкций и оборудования от коррозии |  |  | 4: %; 5: 95; 7: 95; 10: 3488.4 | [5 empty] | НР Защита строительных конструкций и оборудования от коррозии
| Приказ № 774/пр от 11.12.2020 Прил. п.13 | СП Защита строительных конструкций и оборудования от коррозии |  |  | 4: %; 5: 51; 7: 51; 10: 1872.72 | [5 empty] | СП Защита строительных конструкций и оборудования от коррозии
|  | Всего по позиции |  |  | 10: 12453.12 | [7 empty] | Всего по позиции
143 | Прайс-лист | Песок кварцевый |  |  | кг |  |  | 23400 | 4.58 |  | 7834.21 | 13,68 | 107172 |  |  |  | Песок кварцевый
(Материалы для строительных работ)
|  | Цена=5,5/1,2 | [24 empty] | Цена=5,5/1,2
144 | ФЕР13-08-010-01 Применительно | Посыпка мастичного или лакокрасочного лицевого слоя кварцевым песком (Устройство отсыпки резиновой крошки) |  |  | 4: м2; 7: 1800 |  |  |  | Посыпка мастичного или лакокрасочного лицевого слоя кварцевым песком (Устройство отсыпки резиновой крошки)
| 1 | ОТ |  |  | 8: 1.71; 10: 3078 |  |  |  |  | ОТ
| 2 | ЭМ |  |  | 8: 2.23; 10: 4014 |  |  |  |  | ЭМ
| 3 | в т.ч. ОТм |  |  | 8: 0.33; 10: 594 |  |  |  |  | в т.ч. ОТм
Н | 02.3.01.07 | Песок кварцевый |  |  | 4: кг; 5: 4,12; 7: 7416 | [9 empty] | Песок кварцевый
|  | ЗТ |  |  | 4: чел.-ч; 5: 0,2; 7: 360 | [5 empty] | ЗТ
|  | ЗТм |  |  | 4: чел.-ч; 5: 0,03; 7: 54 | [5 empty] | ЗТм
|  | Итого по расценке |  |  | 8: 3.94; 10: 7092 | [6 empty] | Итого по расценке
|  | ФОТ |  |  | 10: 3672 | [5 empty] | ФОТ
| Приказ № 812/пр от 21.12.2020 Прил. п.13 | НР Защита строительных конструкций и оборудования от коррозии |  |  | 4: %; 5: 95; 7: 95; 10: 3488.4 | [5 empty] | НР Защита строительных конструкций и оборудования от коррозии
| Приказ № 774/пр от 11.12.2020 Прил. п.13 | СП Защита строительных конструкций и оборудования от коррозии |  |  | 4: %; 5: 51; 7: 51; 10: 1872.72 | [5 empty] | СП Защита строительных конструкций и оборудования от коррозии
|  | Всего по позиции |  |  | 10: 12453.12 | [7 empty] | Всего по позиции
146 | Прайс-лист | Резиновый гранулят |  |  | кг |  |  | 16200 | 23.33 |  | 27627.63 | 13,68 | 377946 |  |  |  | Резиновый гранулят
(Материалы для строительных работ)
|  | Цена=28/1,2 | [24 empty] | Цена=28/1,2
147 | Прайс-лист | Доставка Песка кварцевого и Резинового гранулята |  |  | компл |  |  | 2 | 41666.67 |  | 6091.59 | 13,68 | 83333 |  |  |  | Доставка Песка кварцевого и Резинового гранулята
(Материалы для строительных работ)
|  | Цена=50000/1,2 | [24 empty] | Цена=50000/1,2
|  | Итоги по разделу 8 Устройство засыпных материалов (Кварцевый песок и резиновый гранулят) и установка закладных стаканов : | [21 empty] | Итоги по разделу 8 Устройство засыпных материалов (Кварцевый песок и резиновый гранулят) и установка закладных стаканов :
|  | Итого прямые затраты (справочно) |  |  | 10: 56423.06 | [11 empty] | Итого прямые затраты (справочно)
|  | в том числе: | [22 empty] | в том числе:
|  | Оплата труда рабочих |  |  | 10: 6196.34 | [11 empty] | Оплата труда рабочих
|  | Эксплуатация машин |  |  | 10: 8060.47 | [11 empty] | Эксплуатация машин
|  | в том числе оплата труда машинистов (Отм) |  |  | 10: 1192.33 | [11 empty] | в том числе оплата труда машинистов (Отм)
|  | Материалы |  |  | 10: 42166.25 | [11 empty] | Материалы
|  | Строительные работы |  |  | 10: 67213.43; 12: 919480 | [11 empty] | Строительные работы
|  | в том числе: | [22 empty] | в том числе:
|  | оплата труда |  |  | 10: 6196.34 | [11 empty] | оплата труда
|  | эксплуатация машин и механизмов |  |  | 10: 8060.47 | [11 empty] | эксплуатация машин и механизмов
|  | в том числе оплата труда машинистов (ОТм) |  |  | 10: 1192.33 | [11 empty] | в том числе оплата труда машинистов (ОТм)
|  | материалы |  |  | 10: 42166.25 | [11 empty] | материалы
|  | накладные расходы |  |  | 10: 7021.23 | [11 empty] | накладные расходы
|  | сметная прибыль |  |  | 10: 3769.14 | [11 empty] | сметная прибыль
|  | Итого ФОТ (справочно) |  |  | 10: 7388.67 | [11 empty] | Итого ФОТ (справочно)
|  | Итого накладные расходы (справочно) |  |  | 10: 7021.23 | [11 empty] | Итого накладные расходы (справочно)
|  | Итого сметная прибыль (справочно) |  |  | 10: 3769.14 | [11 empty] | Итого сметная прибыль (справочно)
|  | Итого по разделу 8 Устройство засыпных материалов (Кварцевый песок и резиновый гранулят) и установка закладных стаканов |  |  | 10: 67213.43; 12: 919480 | [12 empty] | Итого по разделу 8 Устройство засыпных материалов (Кварцевый песок и резиновый гранулят) и установка закладных стаканов
Раздел 9. Установка сеток для улавливания мяча | [15 empty] | Раздел 9. Установка сеток для улавливания мяча
148 | ФЕР09-08-001-01 | Установка металлических столбов высотой до 4 м: с погружением в бетонное основание (стойки высотой 4м) |  |  | 4: 100 шт; 7: 0,06 |  |  |  | Установка металлических столбов высотой до 4 м: с погружением в бетонное основание (стойки высотой 4м)
| 1 | ОТ |  |  | 8: 304.01; 10: 18.24 |  |  |  |  | ОТ
| 2 | ЭМ |  |  | 8: 3430.97; 10: 205.86 |  |  |  |  | ЭМ
| 3 | в т.ч. ОТм |  |  | 8: 281.18; 10: 16.87 |  |  |  |  | в т.ч. ОТм
| 4 | М |  |  | 8: 233.1; 10: 13.99 |  |  |  |  | М
Н | 04.1.02.05 | Смеси бетонные тяжелого бетона |  |  | 4: м3; 5: 6,34; 7: 0,3804 | [9 empty] | Смеси бетонные тяжелого бетона
Н | 07.2.07.11 | Стойки металлические опорные |  |  | 4: шт; 5: 100; 7: 6 | [9 empty] | Стойки металлические опорные
|  | ЗТ |  |  | 4: чел.-ч; 5: 35,64; 7: 2,1384 | [5 empty] | ЗТ
|  | ЗТм |  |  | 4: чел.-ч; 5: 22,48; 7: 1,3488 | [5 empty] | ЗТм
|  | Итого по расценке |  |  | 8: 3968.08; 10: 238.09 | [6 empty] | Итого по расценке
|  | ФОТ |  |  | 10: 35.11 | [5 empty] | ФОТ
| Приказ № 812/пр от 21.12.2020 Прил. п.9 | НР Строительные металлические конструкции |  |  | 4: %; 5: 94; 7: 94; 10: 33 | [5 empty] | НР Строительные металлические конструкции
| Приказ № 774/пр от 11.12.2020 Прил. п.9 | СП Строительные металлические конструкции |  |  | 4: %; 5: 62; 7: 62; 10: 21.77 | [5 empty] | СП Строительные металлические конструкции
|  | Всего по позиции |  |  | 10: 292.86 | [7 empty] | Всего по позиции
149 | ФССЦ-23.3.08.01-0060 | Трубы стальные квадратные (ГОСТ 8639-82) размером: 80х80 мм, толщина стенки 5 мм |  |  | 4: м; 7: 30; 8: 91.98; 10: 2759.4 |  |  |  | Трубы стальные квадратные (ГОСТ 8639-82) размером: 80х80 мм, толщина стенки 5 мм
(Материалы для строительных работ)
150 | ФССЦ-04.1.02.05-0005 | Смеси бетонные тяжелого бетона (БСТ), класс В12,5 (М150) |  |  | 4: м3; 7: 0,3804; 8: 600; 10: 228.24 |  |  |  | Смеси бетонные тяжелого бетона (БСТ), класс В12,5 (М150)
(Материалы для строительных работ)
151 | ФЕР08-01-002-02 | Устройство основания под фундаменты: щебеночного |  |  | 4: м3; 7: 0,054 |  |  |  | Устройство основания под фундаменты: щебеночного
| 1 | ОТ |  |  | 8: 6.75; 10: 0.36 |  |  |  |  | ОТ
| 2 | ЭМ |  |  | 8: 8.29; 10: 0.45 |  |  |  |  | ЭМ
| 3 | в т.ч. ОТм |  |  | 8: 0.81; 10: 0.04 |  |  |  |  | в т.ч. ОТм
| 4 | М |  |  | 8: 0.37; 10: 0.02 |  |  |  |  | М
Н | 02.2.05.04 | Щебень |  |  | 4: м3; 5: 1,15; 7: 0,0621 | [9 empty] | Щебень
|  | ЗТ |  |  | 4: чел.-ч; 5: 0,85; 7: 0,0459 | [5 empty] | ЗТ
|  | ЗТм |  |  | 4: чел.-ч; 5: 0,07; 7: 0,00378 | [5 empty] | ЗТм
|  | Итого по расценке |  |  | 8: 15.41; 10: 0.83 | [6 empty] | Итого по расценке
|  | ФОТ |  |  | 10: 0.4 | [5 empty] | ФОТ
| Приказ № 812/пр от 21.12.2020 Прил. п.8 | НР Конструкции из кирпича и блоков |  |  | 4: %; 5: 111; 7: 111; 10: 0.44 | [5 empty] | НР Конструкции из кирпича и блоков
| Приказ № 774/пр от 11.12.2020 Прил. п.8 | СП Конструкции из кирпича и блоков |  |  | 4: %; 5: 69; 7: 69; 10: 0.28 | [5 empty] | СП Конструкции из кирпича и блоков
|  | Всего по позиции |  |  | 10: 1.55 | [7 empty] | Всего по позиции
152 | ФССЦ-02.2.05.04-1697 | Щебень М 800, фракция 10-20 мм, группа 2 |  |  | 4: м3; 7: 0,006858; 8: 185.49; 10: 1.27 |  |  |  | Щебень М 800, фракция 10-20 мм, группа 2
(Материалы для строительных работ)
153 | ФЕР13-03-002-04 | Огрунтовка металлических поверхностей за один раз: грунтовкой ГФ-021 |  |  | 4: 100 м2; 7: 0,096 |  |  |  | Огрунтовка металлических поверхностей за один раз: грунтовкой ГФ-021
| 1 | ОТ |  |  | 8: 56.55; 10: 5.43 |  |  |  |  | ОТ
| 2 | ЭМ |  |  | 8: 9.22; 10: 0.89 |  |  |  |  | ЭМ
| 3 | в т.ч. ОТм |  |  | 8: 0.22; 10: 0.02 |  |  |  |  | в т.ч. ОТм
| 4 | М |  |  | 8: 152.04; 10: 14.6 |  |  |  |  | М
|  | ЗТ |  |  | 4: чел.-ч; 5: 5,31; 7: 0,50976 | [5 empty] | ЗТ
|  | ЗТм |  |  | 4: чел.-ч; 5: 0,02; 7: 0,00192 | [5 empty] | ЗТм
|  | Итого по расценке |  |  | 8: 217.81; 10: 20.92 | [6 empty] | Итого по расценке
|  | ФОТ |  |  | 10: 5.45 | [5 empty] | ФОТ
| Приказ № 812/пр от 21.12.2020 Прил. п.13 | НР Защита строительных конструкций и оборудования от коррозии |  |  | 4: %; 5: 95; 7: 95; 10: 5.18 | [5 empty] | НР Защита строительных конструкций и оборудования от коррозии
| Приказ № 774/пр от 11.12.2020 Прил. п.13 | СП Защита строительных конструкций и оборудования от коррозии |  |  | 4: %; 5: 51; 7: 51; 10: 2.78 | [5 empty] | СП Защита строительных конструкций и оборудования от коррозии
|  | Всего по позиции |  |  | 10: 28.88 | [7 empty] | Всего по позиции
154 | ФЕР13-03-004-26 | Окраска металлических огрунтованных поверхностей: эмалью ПФ-115 |  |  | 4: 100 м2; 7: 0,096 |  |  |  | Окраска металлических огрунтованных поверхностей: эмалью ПФ-115
| 1 | ОТ |  |  | 8: 19.32; 10: 1.85 |  |  |  |  | ОТ
| 2 | ЭМ |  |  | 8: 6.01; 10: 0.58 |  |  |  |  | ЭМ
| 3 | в т.ч. ОТм |  |  | 8: 0.22; 10: 0.02 |  |  |  |  | в т.ч. ОТм
| 4 | М |  |  | 8: 138.16; 10: 13.26 |  |  |  |  | М
|  | ЗТ |  |  | 4: чел.-ч; 5: 2,13; 7: 0,20448 | [5 empty] | ЗТ
|  | ЗТм |  |  | 4: чел.-ч; 5: 0,02; 7: 0,00192 | [5 empty] | ЗТм
|  | Итого по расценке |  |  | 8: 163.49; 10: 15.69 | [6 empty] | Итого по расценке
|  | ФОТ |  |  | 10: 1.87 | [5 empty] | ФОТ
| Приказ № 812/пр от 21.12.2020 Прил. п.13 | НР Защита строительных конструкций и оборудования от коррозии |  |  | 4: %; 5: 95; 7: 95; 10: 1.78 | [5 empty] | НР Защита строительных конструкций и оборудования от коррозии
| Приказ № 774/пр от 11.12.2020 Прил. п.13 | СП Защита строительных конструкций и оборудования от коррозии |  |  | 4: %; 5: 51; 7: 51; 10: 0.95 | [5 empty] | СП Защита строительных конструкций и оборудования от коррозии
|  | Всего по позиции |  |  | 10: 18.42 | [7 empty] | Всего по позиции
155 | ФЕРм08-02-303-07 Применительно | Трос продольно-несущий (Натяжение троса для установки заградительной сетки) |  |  | 4: км; 7: 0,06 |  |  |  | Трос продольно-несущий (Натяжение троса для установки заградительной сетки)
| 1 | ОТ |  |  | 8: 277.77; 10: 16.67 |  |  |  |  | ОТ
| 2 | ЭМ |  |  | 8: 265.48; 10: 3.09 |  |  |  |  | ЭМ
| 3 | в т.ч. ОТм |  |  | 8: 27.37; 10: 0.43 |  |  |  |  | в т.ч. ОТм
| 4 | М |  |  | 8: 5.56; 10: 0.33 |  |  |  |  | М
|  | ЗТ |  |  | 4: чел.-ч; 5: 29,9; 7: 1,794 | [5 empty] | ЗТ
|  | ЗТм |  |  | 4: чел.-ч; 5: 2,07; 7: 0,1242 | [5 empty] | ЗТм
|  | Итого по расценке |  |  | 8: 334.76; 10: 20.09 | [6 empty] | Итого по расценке
|  | ФОТ |  |  | 10: 17.1 | [5 empty] | ФОТ
| Приказ № 812/пр от 21.12.2020 Прил. п.49.3 | НР Электротехнические установки на других объектах |  |  | 4: %; 5: 98; 7: 98; 10: 16.76 | [5 empty] | НР Электротехнические установки на других объектах
| Приказ № 774/пр от 11.12.2020 Прил. п.49.3 | СП Электротехнические установки на других объектах |  |  | 4: %; 5: 51; 7: 51; 10: 8.72 | [5 empty] | СП Электротехнические установки на других объектах
|  | Всего по позиции |  |  | 10: 45.57 | [7 empty] | Всего по позиции
156 | ФССЦ-20.1.02.19-0014 | Трос из нержавеющей стали, диаметр 4 мм |  |  | 4: 10 м; 7: 6; 8: 99; 10: 594 |  |  |  | Трос из нержавеющей стали, диаметр 4 мм
(Материалы для строительных работ)
157 | ФЕР08-07-006-01 Применительно | Устройство защитной декоративной сетки на время ремонта фасада (Устройство оградительной сетки) |  |  | 4: 100 м2; 7: 2,4 |  |  |  | Устройство защитной декоративной сетки на время ремонта фасада (Устройство оградительной сетки)
| 1 | ОТ |  |  | 8: 11.09; 10: 26.62 |  |  |  |  | ОТ
П,Н | 08.1.02.17 | Сетка фасадная защитно-декоративная |  |  | 4: м2; 5: 0; 7: 0 | [9 empty] | Сетка фасадная защитно-декоративная
|  | ЗТ |  |  | 4: чел.-ч; 5: 1,3; 7: 3,12 | [5 empty] | ЗТ
|  | Итого по расценке |  |  | 8: 11.09; 10: 26.62 | [6 empty] | Итого по расценке
|  | ФОТ |  |  | 10: 26.62 | [5 empty] | ФОТ
| Приказ № 812/пр от 21.12.2020 Прил. п.8 | НР Конструкции из кирпича и блоков |  |  | 4: %; 5: 111; 7: 111; 10: 29.55 | [5 empty] | НР Конструкции из кирпича и блоков
| Приказ № 774/пр от 11.12.2020 Прил. п.8 | СП Конструкции из кирпича и блоков |  |  | 4: %; 5: 69; 7: 69; 10: 18.37 | [5 empty] | СП Конструкции из кирпича и блоков
|  | Всего по позиции |  |  | 10: 74.54 | [7 empty] | Всего по позиции
158 | Прайс-лист | Сетка полипропиленовая заградительная 100х100мм |  |  | м2 |  |  | 240 | 47.21 |  | 828.22 | 13,68 | 11330 |  |  |  | Сетка полипропиленовая заградительная 100х100мм
(Материалы для строительных работ)
|  | Цена=55/1,2*1,03 | [24 empty] | Цена=55/1,2*1,03
|  | Итоги по разделу 9 Установка сеток для улавливания мяча : | [21 empty] | Итоги по разделу 9 Установка сеток для улавливания мяча :
|  | Итого прямые затраты (справочно) |  |  | 10: 4733.37 | [11 empty] | Итого прямые затраты (справочно)
|  | в том числе: | [22 empty] | в том числе:
|  | Оплата труда рабочих |  |  | 10: 69.17 | [11 empty] | Оплата труда рабочих
|  | Эксплуатация машин |  |  | 10: 210.87 | [11 empty] | Эксплуатация машин
|  | в том числе оплата труда машинистов (Отм) |  |  | 10: 17.38 | [11 empty] | в том числе оплата труда машинистов (Отм)
|  | Материалы |  |  | 10: 4453.33 | [11 empty] | Материалы
|  | Строительные работы |  |  | 10: 4827.38; 12: 66039 | [11 empty] | Строительные работы
|  | в том числе: | [22 empty] | в том числе:
|  | оплата труда |  |  | 10: 52.5 | [11 empty] | оплата труда
|  | эксплуатация машин и механизмов |  |  | 10: 207.78 | [11 empty] | эксплуатация машин и механизмов
|  | в том числе оплата труда машинистов (ОТм) |  |  | 10: 16.95 | [11 empty] | в том числе оплата труда машинистов (ОТм)
|  | материалы |  |  | 10: 4453 | [11 empty] | материалы
|  | накладные расходы |  |  | 10: 69.95 | [11 empty] | накладные расходы
|  | сметная прибыль |  |  | 10: 44.15 | [11 empty] | сметная прибыль
|  | Монтажные работы |  |  | 10: 45.57; 12: 623 | [11 empty] | Монтажные работы
|  | в том числе: | [22 empty] | в том числе:
|  | оплата труда |  |  | 10: 16.67 | [11 empty] | оплата труда
|  | эксплуатация машин и механизмов |  |  | 10: 3.09 | [11 empty] | эксплуатация машин и механизмов
|  | в том числе оплата труда машинистов (ОТм) |  |  | 10: 0.43 | [11 empty] | в том числе оплата труда машинистов (ОТм)
|  | материалы |  |  | 10: 0.33 | [11 empty] | материалы
|  | накладные расходы |  |  | 10: 16.76 | [11 empty] | накладные расходы
|  | сметная прибыль |  |  | 10: 8.72 | [11 empty] | сметная прибыль
|  | Итого ФОТ (справочно) |  |  | 10: 86.55 | [11 empty] | Итого ФОТ (справочно)
|  | Итого накладные расходы (справочно) |  |  | 10: 86.71 | [11 empty] | Итого накладные расходы (справочно)
|  | Итого сметная прибыль (справочно) |  |  | 10: 52.87 | [11 empty] | Итого сметная прибыль (справочно)
|  | Итого по разделу 9 Установка сеток для улавливания мяча |  |  | 10: 4872.95; 12: 66662 | [12 empty] | Итого по разделу 9 Установка сеток для улавливания мяча
Раздел 10. Монтаж водоотводных лотков | [15 empty] | Раздел 10. Монтаж водоотводных лотков
159 | ФЕР01-02-057-02 | Разработка грунта вручную в траншеях глубиной до 2 м без креплений с откосами, группа грунтов: 2 |  |  | 4: 100 м3; 7: 0,128 |  |  |  | Разработка грунта вручную в траншеях глубиной до 2 м без креплений с откосами, группа грунтов: 2
| 1 | ОТ |  |  | 8: 1201.2; 10: 153.75 |  |  |  |  | ОТ
|  | ЗТ |  |  | 4: чел.-ч; 5: 154; 7: 19,712 | [5 empty] | ЗТ
|  | Итого по расценке |  |  | 8: 1201.2; 10: 153.75 | [6 empty] | Итого по расценке
|  | ФОТ |  |  | 10: 153.75 | [5 empty] | ФОТ
| Приказ № 812/пр от 21.12.2020 Прил. п.1.2 | НР Земляные работы, выполняемые ручным способом |  |  | 4: %; 5: 90; 7: 90; 10: 138.38 | [5 empty] | НР Земляные работы, выполняемые ручным способом
| Приказ № 774/пр от 11.12.2020 Прил. п.1.2 | СП Земляные работы, выполняемые ручным способом |  |  | 4: %; 5: 40; 7: 40; 10: 61.5 | [5 empty] | СП Земляные работы, выполняемые ручным способом
|  | Всего по позиции |  |  | 10: 353.63 | [7 empty] | Всего по позиции
160 | ФЕР11-01-002-01 | Устройство подстилающих слоев: песчаных (под лотки) |  |  | 4: м3; 7: 2,1 |  |  |  | Устройство подстилающих слоев: песчаных (под лотки)
| 1 | ОТ |  |  | 8: 25.83; 10: 54.24 |  |  |  |  | ОТ
| 2 | ЭМ |  |  | 8: 27.24; 10: 57.2 |  |  |  |  | ЭМ
| 3 | в т.ч. ОТм |  |  | 8: 3.01; 10: 6.32 |  |  |  |  | в т.ч. ОТм
| 4 | М |  |  | 8: 0.37; 10: 0.78 |  |  |  |  | М
Н | 02.3.01.02 | Песок для строительных работ природный |  |  | 4: м3; 5: 1,12; 7: 2,352 | [9 empty] | Песок для строительных работ природный
|  | ЗТ |  |  | 4: чел.-ч; 5: 2,99; 7: 6,279 | [5 empty] | ЗТ
|  | ЗТм |  |  | 4: чел.-ч; 5: 0,3; 7: 0,63 | [5 empty] | ЗТм
|  | Итого по расценке |  |  | 8: 53.44; 10: 112.22 | [6 empty] | Итого по расценке
|  | ФОТ |  |  | 10: 60.56 | [5 empty] | ФОТ
| Приказ № 812/пр от 21.12.2020 Прил. п.11 | НР Полы |  |  | 4: %; 5: 113; 7: 113; 10: 68.43 | [5 empty] | НР Полы
| Приказ № 774/пр от 11.12.2020 Прил. п.11 | СП Полы |  |  | 4: %; 5: 65; 7: 65; 10: 39.36 | [5 empty] | СП Полы
|  | Всего по позиции |  |  | 10: 220.01 | [7 empty] | Всего по позиции
162 | Прайс-лист | Песок |  |  | м3 |  |  | 2,352 | 250 |  | 42.98 | 13,68 | 588 |  |  |  | Песок
(Материалы для строительных работ)
|  | Цена=300/1,2 | [24 empty] | Цена=300/1,2
163 | ФЕР27-07-009-01 | Устройство водоотводных лотков из композиционных полимерных материалов: весом до 10 кг/м в комплекте с решеткой (крышкой) на подготовленные основания |  |  | 4: 100 м; 7: 1,18 |  |  |  | Устройство водоотводных лотков из композиционных полимерных материалов: весом до 10 кг/м в комплекте с решеткой (крышкой) на подготовленные основания
| 1 | ОТ |  |  | 8: 356.73; 10: 420.94 |  |  |  |  | ОТ
| 2 | ЭМ |  |  | 8: 22.34; 10: 26.36 |  |  |  |  | ЭМ
| 3 | в т.ч. ОТм |  |  | 8: 3.94; 10: 4.65 |  |  |  |  | в т.ч. ОТм
Н | 11.3.04.05 | Лотки водоотводные автодорожные из композиционных полимерных материалов в комплекте с решетками (крышками) |  |  | 4: м; 5: 104,5; 7: 123,31 | [9 empty] | Лотки водоотводные автодорожные из композиционных полимерных материалов в комплекте с решетками (крышками)
|  | ЗТ |  |  | 4: чел.-ч; 5: 38,86; 7: 45,8548 | [5 empty] | ЗТ
|  | ЗТм |  |  | 4: чел.-ч; 5: 0,34; 7: 0,4012 | [5 empty] | ЗТм
|  | Итого по расценке |  |  | 8: 379.07; 10: 447.3 | [6 empty] | Итого по расценке
|  | ФОТ |  |  | 10: 425.59 | [5 empty] | ФОТ
| Приказ № 812/пр от 21.12.2020 Прил. п.21.1 | НР Устройство покрытий дорожек, тротуаров, мостовых и площадок и прочее |  |  | 4: %; 5: 114; 7: 114; 10: 485.17 | [5 empty] | НР Устройство покрытий дорожек, тротуаров, мостовых и площадок и прочее
| Приказ № 774/пр от 11.12.2020 Прил. п.21.1 | СП Устройство покрытий дорожек, тротуаров, мостовых и площадок и прочее |  |  | 4: %; 5: 77; 7: 77; 10: 327.7 | [5 empty] | СП Устройство покрытий дорожек, тротуаров, мостовых и площадок и прочее
|  | Всего по позиции |  |  | 10: 1260.17 | [7 empty] | Всего по позиции
164 | Прайс-лист | Лоток водоотводный Standart Plus ЛВ-15.19,6.18,5 - пластиковый (усиленный) |  |  | шт |  |  | 118 | 1127.85 |  | 9728.51 | 13,68 | 133086 |  |  |  | Лоток водоотводный Standart Plus ЛВ-15.19,6.18,5 - пластиковый (усиленный)
(Материалы для строительных работ)
|  | Цена=1314/1,2*1,03 | [24 empty] | Цена=1314/1,2*1,03
165 | Прайс-лист | Решетка водоприемная Standart РВ -15.18,7.100 - ячеистая стальная оцинкованная, кл. В125 |  |  | шт |  |  | 118 | 1980.18 |  | 17080.48 | 13,68 | 233661 |  |  |  | Решетка водоприемная Standart РВ -15.18,7.100 - ячеистая стальная оцинкованная, кл. В125
(Материалы для строительных работ)
|  | Цена=2307/1,2*1,03 | [24 empty] | Цена=2307/1,2*1,03
166 | Прайс-лист | Торцевая заглушка для лотка водоотводного Standart DN150, пластиковая |  |  | шт |  |  | 4 | 151.93 |  | 44.44 | 13,68 | 608 |  |  |  | Торцевая заглушка для лотка водоотводного Standart DN150, пластиковая
(Материалы для строительных работ)
|  | Цена=177/1,2*1,03 | [24 empty] | Цена=177/1,2*1,03
167 | Прайс-лист | Пескоуловитель Standart Plus ПУ-20.24,6.46 - пластиковый универсальный для лотков пластиковых DN150 и DN200 (усиленный) |  |  | шт |  |  | 2 | 2859.97 |  | 418.13 | 13,68 | 5720 |  |  |  | Пескоуловитель Standart Plus ПУ-20.24,6.46 - пластиковый универсальный для лотков пластиковых DN150 и DN200 (усиленный)
(Материалы для строительных работ)
|  | Цена=3332/1,2*1,03 | [24 empty] | Цена=3332/1,2*1,03
168 | Прайс-лист | Решетка водоприемная Standart РВ -20.24.100 - штампованная стальная оцинкованная, кл. А15 |  |  | шт |  |  | 2 | 2356.98 |  | 344.59 | 13,68 | 4714 |  |  |  | Решетка водоприемная Standart РВ -20.24.100 - штампованная стальная оцинкованная, кл. А15
(Материалы для строительных работ)
|  | Цена=2746/1,2*1,03 | [24 empty] | Цена=2746/1,2*1,03
169 | ФЕР06-01-001-01 Применительно | Устройство бетонной подготовки (Бетонирование лотков) |  |  | 4: 100 м3; 7: 0,0833 |  |  |  | Устройство бетонной подготовки (Бетонирование лотков)
| 1 | ОТ |  |  | 8: 1053; 10: 87.71 |  |  |  |  | ОТ
| 2 | ЭМ |  |  | 8: 1566.06; 10: 130.45 |  |  |  |  | ЭМ
| 3 | в т.ч. ОТм |  |  | 8: 244.39; 10: 20.36 |  |  |  |  | в т.ч. ОТм
| 4 | М |  |  | 8: 909.27; 10: 75.74 |  |  |  |  | М
Н | 04.1.02.05 | Смеси бетонные тяжелого бетона |  |  | 4: м3; 5: 102; 7: 8,4966 | [9 empty] | Смеси бетонные тяжелого бетона
|  | ЗТ |  |  | 4: чел.-ч; 5: 135; 7: 11,2455 | [5 empty] | ЗТ
|  | ЗТм |  |  | 4: чел.-ч; 5: 18,12; 7: 1,509396 | [5 empty] | ЗТм
|  | Итого по расценке |  |  | 8: 3528.33; 10: 293.9 | [6 empty] | Итого по расценке
|  | ФОТ |  |  | 10: 108.07 | [5 empty] | ФОТ
| Приказ № 812/пр от 21.12.2020 Прил. п.6 | НР Бетонные и железобетонные монолитные конструкции и работы в строительстве |  |  | 4: %; 5: 103; 7: 103; 10: 111.31 | [5 empty] | НР Бетонные и железобетонные монолитные конструкции и работы в строительстве
| Приказ № 774/пр от 11.12.2020 Прил. п.6 | СП Бетонные и железобетонные монолитные конструкции и работы в строительстве |  |  | 4: %; 5: 58; 7: 58; 10: 62.68 | [5 empty] | СП Бетонные и железобетонные монолитные конструкции и работы в строительстве
|  | Всего по позиции |  |  | 10: 467.89 | [7 empty] | Всего по позиции
170 | ФССЦ-04.1.02.05-0007 | Смеси бетонные тяжелого бетона (БСТ), класс В20 (М250) |  |  | 4: м3; 7: 8,4966; 8: 665; 10: 5650.24 |  |  |  | Смеси бетонные тяжелого бетона (БСТ), класс В20 (М250)
(Материалы для строительных работ)
171 | ФЕР23-01-001-01 | Устройство основания под трубопроводы: песчаного |  |  | 4: 10 м3; 7: 0,0681 |  |  |  | Устройство основания под трубопроводы: песчаного
| 1 | ОТ |  |  | 8: 83.33; 10: 5.67 |  |  |  |  | ОТ
| 2 | ЭМ |  |  | 8: 28.8; 10: 1.96 |  |  |  |  | ЭМ
| 3 | в т.ч. ОТм |  |  | 8: 3.22; 10: 0.22 |  |  |  |  | в т.ч. ОТм
Н | 02.3.01.02 | Песок для строительных работ природный |  |  | 4: м3; 5: 11; 7: 0,7491 | [9 empty] | Песок для строительных работ природный
|  | ЗТ |  |  | 4: чел.-ч; 5: 10,2; 7: 0,69462 | [5 empty] | ЗТ
|  | ЗТм |  |  | 4: чел.-ч; 5: 0,32; 7: 0,021792 | [5 empty] | ЗТм
|  | Итого по расценке |  |  | 8: 112.13; 10: 7.63 | [6 empty] | Итого по расценке
|  | ФОТ |  |  | 10: 5.89 | [5 empty] | ФОТ
| Приказ № 812/пр от 21.12.2020 Прил. п.18 | НР Наружные сети водопровода, канализации, теплоснабжения, газопровода |  |  | 4: %; 5: 118; 7: 118; 10: 6.95 | [5 empty] | НР Наружные сети водопровода, канализации, теплоснабжения, газопровода
| Приказ № 774/пр от 11.12.2020 Прил. п.18 | СП Наружные сети водопровода, канализации, теплоснабжения, газопровода |  |  | 4: %; 5: 74; 7: 74; 10: 4.36 | [5 empty] | СП Наружные сети водопровода, канализации, теплоснабжения, газопровода
|  | Всего по позиции |  |  | 10: 18.94 | [7 empty] | Всего по позиции
173 | Прайс-лист | Песок |  |  | м3 |  |  | 0,7491 | 250 |  | 13.67 | 13,68 | 187 |  |  |  | Песок
(Материалы для строительных работ)
|  | Цена=300/1,2 | [24 empty] | Цена=300/1,2
174 | ФЕР23-01-020-01 Применительно | Укладка канализационных безнапорных раструбных труб из поливинилхлорида (ПВХ) диаметром: 160 мм (Укладка канализационных труб 160мм) |  |  | 4: 100 м; 7: 0,461 |  |  |  | Укладка канализационных безнапорных раструбных труб из поливинилхлорида (ПВХ) диаметром: 160 мм (Укладка канализационных труб 160мм)
| 1 | ОТ |  |  | 8: 208.75; 10: 96.23 |  |  |  |  | ОТ
| 2 | ЭМ |  |  | 8: 7.91; 10: 3.65 |  |  |  |  | ЭМ
| 3 | в т.ч. ОТм |  |  | 8: 1.12; 10: 0.52 |  |  |  |  | в т.ч. ОТм
| 4 | М |  |  | 8: 5; 10: 2.31 |  |  |  |  | М
Н | 24.3.01.04 | Трубы ПВХ безнапорные, раструбные |  |  | 4: м; 5: 100; 7: 46,1 | [9 empty] | Трубы ПВХ безнапорные, раструбные
|  | ЗТ |  |  | 4: чел.-ч; 5: 22,74; 7: 10,48314 | [5 empty] | ЗТ
|  | ЗТм |  |  | 4: чел.-ч; 5: 0,09; 7: 0,04149 | [5 empty] | ЗТм
|  | Итого по расценке |  |  | 8: 221.66; 10: 102.19 | [6 empty] | Итого по расценке
|  | ФОТ |  |  | 10: 96.75 | [5 empty] | ФОТ
| Приказ № 812/пр от 21.12.2020 Прил. п.18 | НР Наружные сети водопровода, канализации, теплоснабжения, газопровода |  |  | 4: %; 5: 118; 7: 118; 10: 114.17 | [5 empty] | НР Наружные сети водопровода, канализации, теплоснабжения, газопровода
| Приказ № 774/пр от 11.12.2020 Прил. п.18 | СП Наружные сети водопровода, канализации, теплоснабжения, газопровода |  |  | 4: %; 5: 74; 7: 74; 10: 71.6 | [5 empty] | СП Наружные сети водопровода, канализации, теплоснабжения, газопровода
|  | Всего по позиции |  |  | 10: 287.96 | [7 empty] | Всего по позиции
175 | ФССЦ-24.3.01.04-0031 Применительно | Трубы НПВХ для систем наружного водоотведения, кольцевая жесткость SN4, размер 160х4,0х3000 мм (Труба ПВХ для систем наружной канализации д.160мм) |  |  | 4: шт; 7: 45,4; 8: 113.27; 10: 5142.46 |  |  |  | Трубы НПВХ для систем наружного водоотведения, кольцевая жесткость SN4, размер 160х4,0х3000 мм (Труба ПВХ для систем наружной канализации д.160мм)
(Материалы для строительных работ)
176 | ФССЦ-24.3.05.15-0223 Применительно | Тройник полиэтиленовый, удлиненный, SDR11, диаметр 160 мм (Тройник канализационный 160 мм) |  |  | 4: шт; 7: 1; 8: 597.8; 10: 597.8 |  |  |  | Тройник полиэтиленовый, удлиненный, SDR11, диаметр 160 мм (Тройник канализационный 160 мм)
(Материалы для строительных работ)
177 | ФССЦ-24.3.05.16-0144 Применительно | Угольник полиэтиленовый 90 град., удлиненный, SDR11, диаметр 160 мм (Отвод канализационный 160 мм) |  |  | 4: шт; 7: 1; 8: 186.77; 10: 186.77 |  |  |  | Угольник полиэтиленовый 90 град., удлиненный, SDR11, диаметр 160 мм (Отвод канализационный 160 мм)
(Материалы для строительных работ)
178 | ФЕР46-03-010-03 Применительно | Пробивка в бетонных стенах и полах толщиной 100 мм отверстий площадью: свыше 100 см2 до 500 см2 (Врезка в существующий колодец) |  |  | 4: 100 отверстий; 7: 0,01 |  |  |  | Пробивка в бетонных стенах и полах толщиной 100 мм отверстий площадью: свыше 100 см2 до 500 см2 (Врезка в существующий колодец)
| 1 | ОТ |  |  | 8: 907.06; 10: 9.07 |  |  |  |  | ОТ
| 2 | ЭМ |  |  | 8: 1367.28; 10: 13.67 |  |  |  |  | ЭМ
|  | ЗТ |  |  | 4: чел.-ч; 5: 95,38; 7: 0,9538 | [5 empty] | ЗТ
|  | Итого по расценке |  |  | 8: 2274.34; 10: 22.74 | [6 empty] | Итого по расценке
|  | ФОТ |  |  | 10: 9.07 | [5 empty] | ФОТ
| Приказ № 812/пр от 21.12.2020 Прил. п.40.1 | НР Работы по реконструкции зданий и сооружений: усиление и замена существующих конструкций, возведение отдельных конструктивных элементов |  |  | 4: %; 5: 104; 7: 104; 10: 9.43 | [5 empty] | НР Работы по реконструкции зданий и сооружений: усиление и замена существующих конструкций, возведение отдельных конструктивных элементов
| Приказ № 774/пр от 11.12.2020 Прил. п.40.1 | СП Работы по реконструкции зданий и сооружений: усиление и замена существующих конструкций, возведение отдельных конструктивных элементов |  |  | 4: %; 5: 59; 7: 59; 10: 5.35 | [5 empty] | СП Работы по реконструкции зданий и сооружений: усиление и замена существующих конструкций, возведение отдельных конструктивных элементов
|  | Всего по позиции |  |  | 10: 37.52 | [7 empty] | Всего по позиции
179 | ФЕР46-03-017-03 Применительно | Заделка отверстий, гнезд и борозд: в стенах и перегородках железобетонных площадью до 0,1 м2 |  |  | 4: м3; 7: 0,01 |  |  |  | Заделка отверстий, гнезд и борозд: в стенах и перегородках железобетонных площадью до 0,1 м2
| 1 | ОТ |  |  | 8: 611.44; 10: 6.11 |  |  |  |  | ОТ
| 2 | ЭМ |  |  | 8: 28.65; 10: 0.29 |  |  |  |  | ЭМ
| 3 | в т.ч. ОТм |  |  | 8: 4.99; 10: 0.05 |  |  |  |  | в т.ч. ОТм
| 4 | М |  |  | 8: 882.39; 10: 8.82 |  |  |  |  | М
Н | 04.1.02.05 | Смеси бетонные тяжелого бетона |  |  | 4: м3; 5: 1,04; 7: 0,0104 | [9 empty] | Смеси бетонные тяжелого бетона
|  | ЗТ |  |  | 4: чел.-ч; 5: 75,58; 7: 0,7558 | [5 empty] | ЗТ
|  | ЗТм |  |  | 4: чел.-ч; 5: 0,43; 7: 0,0043 | [5 empty] | ЗТм
|  | Итого по расценке |  |  | 8: 1522.48; 10: 15.22 | [6 empty] | Итого по расценке
|  | ФОТ |  |  | 10: 6.16 | [5 empty] | ФОТ
| Приказ № 812/пр от 21.12.2020 Прил. п.40.1 | НР Работы по реконструкции зданий и сооружений: усиление и замена существующих конструкций, возведение отдельных конструктивных элементов |  |  | 4: %; 5: 104; 7: 104; 10: 6.41 | [5 empty] | НР Работы по реконструкции зданий и сооружений: усиление и замена существующих конструкций, возведение отдельных конструктивных элементов
| Приказ № 774/пр от 11.12.2020 Прил. п.40.1 | СП Работы по реконструкции зданий и сооружений: усиление и замена существующих конструкций, возведение отдельных конструктивных элементов |  |  | 4: %; 5: 59; 7: 59; 10: 3.63 | [5 empty] | СП Работы по реконструкции зданий и сооружений: усиление и замена существующих конструкций, возведение отдельных конструктивных элементов
|  | Всего по позиции |  |  | 10: 25.26 | [7 empty] | Всего по позиции
180 | ФССЦ-04.1.02.05-0005 | Смеси бетонные тяжелого бетона (БСТ), класс В12,5 (М150) |  |  | 4: м3; 7: 0,01; 8: 600; 10: 6 |  |  |  | Смеси бетонные тяжелого бетона (БСТ), класс В12,5 (М150)
(Материалы для строительных работ)
|  | Итоги по разделу 10 Монтаж водоотводных лотков : | [21 empty] | Итоги по разделу 10 Монтаж водоотводных лотков :
|  | Итого прямые затраты (справочно) |  |  | 10: 40411.02 | [11 empty] | Итого прямые затраты (справочно)
|  | в том числе: | [22 empty] | в том числе:
|  | Оплата труда рабочих |  |  | 10: 833.72 | [11 empty] | Оплата труда рабочих
|  | Эксплуатация машин |  |  | 10: 233.58 | [11 empty] | Эксплуатация машин
|  | в том числе оплата труда машинистов (Отм) |  |  | 10: 32.12 | [11 empty] | в том числе оплата труда машинистов (Отм)
|  | Материалы |  |  | 10: 39343.72 | [11 empty] | Материалы
|  | Строительные работы |  |  | 10: 41927.45; 12: 573568 | [11 empty] | Строительные работы
|  | в том числе: | [22 empty] | в том числе:
|  | оплата труда |  |  | 10: 833.72 | [11 empty] | оплата труда
|  | эксплуатация машин и механизмов |  |  | 10: 233.58 | [11 empty] | эксплуатация машин и механизмов
|  | в том числе оплата труда машинистов (ОТм) |  |  | 10: 32.12 | [11 empty] | в том числе оплата труда машинистов (ОТм)
|  | материалы |  |  | 10: 39343.72 | [11 empty] | материалы
|  | накладные расходы |  |  | 10: 940.25 | [11 empty] | накладные расходы
|  | сметная прибыль |  |  | 10: 576.18 | [11 empty] | сметная прибыль
|  | Итого ФОТ (справочно) |  |  | 10: 865.84 | [11 empty] | Итого ФОТ (справочно)
|  | Итого накладные расходы (справочно) |  |  | 10: 940.25 | [11 empty] | Итого накладные расходы (справочно)
|  | Итого сметная прибыль (справочно) |  |  | 10: 576.18 | [11 empty] | Итого сметная прибыль (справочно)
|  | Итого по разделу 10 Монтаж водоотводных лотков |  |  | 10: 41927.45; 12: 573568 | [12 empty] | Итого по разделу 10 Монтаж водоотводных лотков
|  | Итоги по смете: | [26 empty] | Итоги по смете:
|  | Итого прямые затраты (справочно) |  |  | 10: 1575520.72 | [16 empty] | Итого прямые затраты (справочно)
|  | в том числе: | [27 empty] | в том числе:
|  | Оплата труда рабочих |  |  | 10: 27743.45 | [16 empty] | Оплата труда рабочих
|  | Эксплуатация машин |  |  | 10: 204622.21 | [16 empty] | Эксплуатация машин
|  | в том числе оплата труда машинистов (Отм) |  |  | 10: 15083.92 | [16 empty] | в том числе оплата труда машинистов (Отм)
|  | Материалы |  |  | 10: 1343155.06 | [16 empty] | Материалы
|  | Строительные работы |  |  | 10: 1656568.58; 12: 22661858 | [16 empty] | Строительные работы
| 1 кв 2022 (СМР), Письмо Минстроя России от 16.02.2022 г. №5747-ИФ/09 | Строительные работы |  |  | 10: 1645664.41; 11: 13,68; 12: 22512689 | [16 empty] | Строительные работы
|  | в том числе: | [27 empty] | в том числе:
|  | оплата труда |  |  | 10: 25817.65 | [16 empty] | оплата труда
|  | эксплуатация машин и механизмов |  |  | 10: 192094.46 | [16 empty] | эксплуатация машин и механизмов
|  | в том числе оплата труда машинистов (ОТм) |  |  | 10: 14826.73 | [16 empty] | в том числе оплата труда машинистов (ОТм)
|  | материалы |  |  | 10: 1342184.5 | [16 empty] | материалы
|  | накладные расходы |  |  | 10: 53008.77 | [16 empty] | накладные расходы
|  | сметная прибыль |  |  | 10: 32559.03 | [16 empty] | сметная прибыль
| 1 кв 2022 (СМР), Письмо Минстроя России от 16.02.2022 г. №5747-ИФ/09 | Транспортные расходы (перевозка), относимые на стоимость строительных работ |  |  | 10: 10904.17; 11: 13,68; 12: 149169 | [16 empty] | Транспортные расходы (перевозка), относимые на стоимость строительных работ
| 1 кв 2022 (СМР), Письмо Минстроя России от 16.02.2022 г. №5747-ИФ/09 | Монтажные работы |  |  | 10: 7768.37; 11: 13,68; 12: 106271 | [16 empty] | Монтажные работы
|  | в том числе: | [27 empty] | в том числе:
|  | оплата труда |  |  | 10: 1925.8 | [16 empty] | оплата труда
|  | эксплуатация машин и механизмов |  |  | 10: 1623.58 | [16 empty] | эксплуатация машин и механизмов
|  | в том числе оплата труда машинистов (ОТм) |  |  | 10: 257.19 | [16 empty] | в том числе оплата труда машинистов (ОТм)
|  | материалы |  |  | 10: 970.56 | [16 empty] | материалы
|  | накладные расходы |  |  | 10: 2136.89 | [16 empty] | накладные расходы
|  | сметная прибыль |  |  | 10: 1111.54 | [16 empty] | сметная прибыль
|  | Оборудование |  |  | 10: 3095.67; 12: 16438 | [16 empty] | Оборудование
| 1 кв 2022 (ОБ), Письмо Минстроя России от 22.03.2022 г. №11596-ИФ/09 прил.5 | Инженерное оборудование |  |  | 10: 3095.67; 11: 5,31; 12: 16438 | [16 empty] | Инженерное оборудование
|  | Итого |  |  | 10: 1667432.62; 12: 22784567 | [17 empty] | Итого
|  | Итого ФОТ (справочно) |  |  | 10: 42827.37 | [16 empty] | Итого ФОТ (справочно)
|  | Итого накладные расходы (справочно) |  |  | 10: 55145.66 | [16 empty] | Итого накладные расходы (справочно)
|  | Итого сметная прибыль (справочно) |  |  | 10: 33670.57 | [16 empty] | Итого сметная прибыль (справочно)
|  | НДС 20% |  |  | 10: 333486.52; 12: 4556913.4 | [18 empty] | НДС 20%
|  | ВСЕГО по смете |  |  | 10: 2000919.14; 12: 27341480.4 | [19 empty] | ВСЕГО по смете
Составил: Главный эксперт ОПС УС ДЖКиСК _______________________ Красикова С.Р.
Объемы проверил: Начальник ОПС УС ДЖКиСК _______________________ Тарутина Е.В.