## Вып-ие работ
Приложение 2
к извещению об осуществлении закупки
Обоснование начальной (максимальной) цены контракта, начальная сумма цен указанных единиц и максимальное значение цены контракта При определении начальной (максимальной) цены контракта в соответствии со статьей 22 Федерального закона от 5 апреля 2013 г.№44-ФЗ «О контрактной системе в сфере закупок товаров, работ, услуг для обеспечения государственных и муниципальных нужд» применен проектно-сметный метод, в соответствии с методиками и нормативами (государственными элементными сметными нормами) строительных работ и специальных строительных работ, утвержденными в соответствии с компетенцией федеральным органом исполнительной власти, осуществляющим функции по выработке государственной политики и нормативно-правовому регулированию в сфере строительства, или органом исполнительной власти субъекта Российской Федерации.
[14 empty] | "____" ________________ 2024 года | "____" ________________ 2024 года
ЛОКАЛЬНЫЙ СМЕТНЫЙ РАСЧЕТ (СМЕТА)
Выполнение работ по ремонту охранной системы контрольно- пропускного пункта МБОУ «Средняя общеобразовательная школа №5» в городе Югорске
(наименование работ и затрат)
Составлен | ресурсно-индексным | методом
Основание
(проектная и (или) иная техническая документация)
Составлен(а) в текущем уровне цен |  | I квартал 2025 года
Сметная стоимость |  |  | 1073.2 | тыс.руб.
в том числе:
| строительных работ |  | 50.8 | тыс.руб. |  |  |  | Средства на оплату труда рабочих |  |  |  | 149.69 | тыс.руб.
| монтажных работ |  | 493.64 | тыс.руб. |  |  |  | Средства на оплату труда машинистов |  |  |  | 3.1 | тыс.руб.
| оборудования |  | 286.05 | тыс.руб. |  |  |  | Нормативные затраты труда рабочих |  |  |  | 249.73 | чел.-ч.
| прочих затрат |  | 63.85 | тыс.руб. |  |  |  | Нормативные затраты труда машинистов |  |  |  | 4.89 | чел.-ч.
№ п/п | Обоснование | Наименование работ и затрат |  |  | Единица измерения | Количество |  |  | Сметная стоимость, руб.
[6 empty] | на единицу измерения | коэффициенты | всего с учетом коэффициентов | на единицу измерения в базисном уровне цен | индекс | на единицу измерения в текущем уровне цен | коэффициенты | всего в текущем уровне цен
1 | 2 | 3 |  |  | 4 | 5 | 6 | 7 | 8 | 9 | 10 | 11 | 12
Раздел 1. Охранная система КПП
Демонтажные работы
1 | ГЭСНм10-10-001-02 применительно | Камеры видеонаблюдения: наружная// Демонтаж камеры видеонаблюдения: наружная |  |  | 4: 10 шт; 5: 0.1; 6: 1; 7: 0.1
Объем=1 / 10
| 571/пр_2022_п.84_т.3_стр.1_стб.3 | Демонтаж оборудования, пригодного для дальнейшего использования, со снятием с места установки, необходимой (частичной) разборкой и консервированием с целью длительного или кратковременного хранения ОЗП=0,7; ЭМ=0,7 к расх.; ЗПМ=0,7; МАТ=0 к расх.; ТЗ=0,7; ТЗМ=0,7
| 1 | ОТ(ЗТ) |  |  | 4: чел.-ч; 7: 1.7248; 12: 1202.73
| 2-100-02 | Рабочий 2 разряда |  |  | чел.-ч | 0.06 | 0.7 | 0.0042 |  |  | 455.52 |  | 1.91
| 2-100-05 | Рабочий 5 разряда |  |  | чел.-ч | 12.29 | 0.7 | 0.8603 |  |  | 643.58 |  | 553.67
| 2-100-06 | Рабочий 6 разряда |  |  | чел.-ч | 12.29 | 0.7 | 0.8603 |  |  | 752.24 |  | 647.15
| 2 | ЭМ |  |  | 12: 1.04
|  | ОТм(ЗТм) |  |  | 4: чел.-ч; 7: 0.0014; 12: 0.78
| 91.14.02-001 | Автомобили бортовые, грузоподъемность до 5 т |  |  | маш.-ч | 0.02 | 0.7 | 0.0014 | 477.92 | 1.56 | 745.56 |  | 1.04
| 4-100-040 | ОТм(Зтм) Средний разряд машинистов 4 |  |  | чел.-ч | 0.02 | 0.7 | 0.0014 |  |  | 560 |  | 0.78
| 4 | М |  |  | 12: 0
| 01.7.03.04-0001 | Электроэнергия |  |  | кВт-ч | 0.68 | 0 | 0 |  |  | 6.86 |  | 0
| 01.7.15.07-0007 | Дюбели пластмассовые, диаметр 14 мм, длина 70 мм |  |  | 100 шт | 0.4 | 0 | 0 | 170.67 | 1.39 | 237.23 |  | 0
| 01.7.15.14-1054 | Шурупы самонарезающие стальные оксидированные с потайной головкой и крестообразным шлицем, наконечник сверло, диаметр 4,2 мм, длина 60 мм |  |  | 100 шт | 0.4 | 0 | 0 | 224.8 | 1.39 | 312.47 |  | 0
|  | Итого прямые затраты |  |  | 12: 1204.55
1.1 | 421/пр_2020_п.75_пп.а | Вспомогательные ненормируемые материальные ресурсы |  |  | 4: %; 5: 2; 7: 2; 11: 0.7; 12: 24.05
|  | ФОТ |  |  | 12: 1203.51
| Пр/812-051.1-2 | НР Прокладка и монтаж сетей связи |  |  | 4: %; 5: 91; 7: 91; 12: 1095.19
| Пр/774-051.1 | СП Прокладка и монтаж сетей связи |  |  | 4: %; 5: 46; 7: 46; 12: 553.61
|  | Всего по позиции |  |  | 10: 28774; 12: 2877.4
2 | ГЭСНм10-10-001-01 применительно | Камеры видеонаблюдения: внутренняя// Демонтаж камеры видеонаблюдения: внутренняя |  |  | 4: 10 шт; 5: 0.1; 6: 1; 7: 0.1
Объем=1 / 10
| 571/пр_2022_п.84_т.3_стр.1_стб.3 | Демонтаж оборудования, пригодного для дальнейшего использования, со снятием с места установки, необходимой (частичной) разборкой и консервированием с целью длительного или кратковременного хранения ОЗП=0,7; ЭМ=0,7 к расх.; ЗПМ=0,7; МАТ=0 к расх.; ТЗ=0,7; ТЗМ=0,7
| 1 | ОТ(ЗТ) |  |  | 4: чел.-ч; 7: 1.0619; 12: 740.26
| 2-100-02 | Рабочий 2 разряда |  |  | чел.-ч | 0.05 | 0.7 | 0.0035 |  |  | 455.52 |  | 1.59
| 2-100-05 | Рабочий 5 разряда |  |  | чел.-ч | 7.56 | 0.7 | 0.5292 |  |  | 643.58 |  | 340.58
| 2-100-06 | Рабочий 6 разряда |  |  | чел.-ч | 7.56 | 0.7 | 0.5292 |  |  | 752.24 |  | 398.09
| 2 | ЭМ |  |  | 12: 0.52
|  | ОТм(ЗТм) |  |  | 4: чел.-ч; 7: 0.0007; 12: 0.39
| 91.14.02-001 | Автомобили бортовые, грузоподъемность до 5 т |  |  | маш.-ч | 0.01 | 0.7 | 0.0007 | 477.92 | 1.56 | 745.56 |  | 0.52
| 4-100-040 | ОТм(Зтм) Средний разряд машинистов 4 |  |  | чел.-ч | 0.01 | 0.7 | 0.0007 |  |  | 560 |  | 0.39
| 4 | М |  |  | 12: 0
| 01.7.03.04-0001 | Электроэнергия |  |  | кВт-ч | 0.68 | 0 | 0 |  |  | 6.86 |  | 0
| 01.7.15.07-0007 | Дюбели пластмассовые, диаметр 14 мм, длина 70 мм |  |  | 100 шт | 0.4 | 0 | 0 | 170.67 | 1.39 | 237.23 |  | 0
| 01.7.15.14-1054 | Шурупы самонарезающие стальные оксидированные с потайной головкой и крестообразным шлицем, наконечник сверло, диаметр 4,2 мм, длина 60 мм |  |  | 100 шт | 0.4 | 0 | 0 | 224.8 | 1.39 | 312.47 |  | 0
|  | Итого прямые затраты |  |  | 12: 741.17
2.1 | 421/пр_2020_п.75_пп.а | Вспомогательные ненормируемые материальные ресурсы |  |  | 4: %; 5: 2; 7: 2; 11: 0.7; 12: 14.81
|  | ФОТ |  |  | 12: 740.65
| Пр/812-051.1-2 | НР Прокладка и монтаж сетей связи |  |  | 4: %; 5: 91; 7: 91; 12: 673.99
| Пр/774-051.1 | СП Прокладка и монтаж сетей связи |  |  | 4: %; 5: 46; 7: 46; 12: 340.7
|  | Всего по позиции |  |  | 10: 17706.7; 12: 1770.67
3 | ГЭСНм08-03-573-04 применительно | Шкаф (пульт) управления навесной, высота, ширина и глубина: до 600х600х350 мм// Демонтаж эл.щитка | bar: 4 to 7
| 571/пр_2022_п.84_т.3_стр.1_стб.3 | Демонтаж оборудования, пригодного для дальнейшего использования, со снятием с места установки, необходимой (частичной) разборкой и консервированием с целью длительного или кратковременного хранения ОЗП=0,7; ЭМ=0,7 к расх.; ЗПМ=0,7; МАТ=0 к расх.; ТЗ=0,7; ТЗМ=0,7
| 1 | ОТ(ЗТ) |  |  | 4: чел.-ч; 7: 1.442; 12: 831.63
| 1-100-42 | Средний разряд работы 4,2 |  |  | чел.-ч | 2.06 | 0.7 | 1.442 |  |  | 576.72 |  | 831.63
| 2 | ЭМ |  |  | 12: 204.43
|  | ОТм(ЗТм) |  |  | 4: чел.-ч; 7: 0.217; 12: 129.59
| 91.04.01-041 | Молотки бурильные легкие при работе от передвижных компрессорных установок |  |  | маш.-ч | 0.19 | 0.7 | 0.133 | 10.23 | 1.57 | 16.06 |  | 2.14
| 91.05.05-015 | Краны на автомобильном ходу, грузоподъемность 16 т |  |  | маш.-ч | 0.06 | 0.7 | 0.042 |  |  | 2203.38 |  | 92.54
| 4-100-060 | ОТм(Зтм) Средний разряд машинистов 6 |  |  | чел.-ч | 0.06 | 0.7 | 0.042 |  |  | 752.24 |  | 31.59
| 91.14.02-001 | Автомобили бортовые, грузоподъемность до 5 т |  |  | маш.-ч | 0.06 | 0.7 | 0.042 | 477.92 | 1.56 | 745.56 |  | 31.31
| 4-100-040 | ОТм(Зтм) Средний разряд машинистов 4 |  |  | чел.-ч | 0.06 | 0.7 | 0.042 |  |  | 560 |  | 23.52
| 91.17.04-233 | Аппараты сварочные для ручной дуговой сварки, сварочный ток до 350 А |  |  | маш.-ч | 0.61 | 0.7 | 0.427 |  |  | 32.98 |  | 14.08
| 91.18.01-007 | Компрессоры винтовые передвижные с двигателем внутреннего сгорания, давление до 0,7 МПа (7 атм), производительность до 5,4 м3/мин |  |  | маш.-ч | 0.19 | 0.7 | 0.133 |  |  | 483.93 |  | 64.36
| 4-100-040 | ОТм(Зтм) Средний разряд машинистов 4 |  |  | чел.-ч | 0.19 | 0.7 | 0.133 |  |  | 560 |  | 74.48
| 4 | М |  |  | 12: 0
| 01.7.11.07-0227 | Электроды сварочные для сварки низколегированных и углеродистых сталей УОНИ 13/45, Э42А, диаметр 4-5 мм |  |  | кг | 0.1 | 0 | 0 | 155.63 | 1.04 | 161.86 |  | 0
| 01.7.15.03-0042 | Болты с гайками и шайбами строительные |  |  | кг | 0.1 | 0 | 0 | 174.93 | 1.21 | 211.67 |  | 0
| 14.4.02.04-0142 | Краска масляная МА-0115, мумия, сурик железный |  |  | кг | 0.02 | 0 | 0 | 79.88 | 1.61 | 128.61 |  | 0
|  | Итого прямые затраты |  |  | 12: 1165.65
3.1 | 421/пр_2020_п.75_пп.а | Вспомогательные ненормируемые материальные ресурсы |  |  | 4: %; 5: 2; 7: 2; 11: 0.7; 12: 16.63
|  | ФОТ |  |  | 12: 961.22
| Пр/812-049.3-2 | НР Электротехнические установки на других объектах |  |  | 4: %; 5: 98; 7: 98; 12: 942
| Пр/774-049.3 | СП Электротехнические установки на других объектах |  |  | 4: %; 5: 51; 7: 51; 12: 490.22
|  | Всего по позиции |  |  | 10: 2614.5; 12: 2614.5
4 | ГЭСН33-04-017-02 применительно | Подвеска провода СИП-2 напряжением от 0,4 кВ до 1 кВ на опорах, при 32 опорах на км линии: без использования автогидроподъемника |  |  | 4: 1000 м; 5: 0.035; 6: 1; 7: 0.035
Объем=35 / 1000
| 571/пр_2022_п.83_т.2_стр.5_стб.3 | Демонтаж (разборка) сетей инженерно-технического обеспечения ОЗП=0,6; ЭМ=0,6 к расх.; ЗПМ=0,6; МАТ=0 к расх.; ТЗ=0,6; ТЗМ=0,6
| 1 | ОТ(ЗТ) |  |  | 4: чел.-ч; 7: 1.2443; 12: 681.31
| 2-100-02 | Рабочий 2 разряда |  |  | чел.-ч | 1 | 0.6 | 0.021 |  |  | 455.52 |  | 9.57
| 2-100-03 | Рабочий 3 разряда |  |  | чел.-ч | 29.35 | 0.6 | 0.61635 |  |  | 497.31 |  | 306.52
| 2-100-04 | Рабочий 4 разряда |  |  | чел.-ч | 14.45 | 0.6 | 0.30345 |  |  | 560 |  | 169.93
| 2-100-05 | Рабочий 5 разряда |  |  | чел.-ч | 14.45 | 0.6 | 0.30345 |  |  | 643.58 |  | 195.29
| 2 | ЭМ |  |  | 12: 47.61
|  | ОТм(ЗТм) |  |  | 4: чел.-ч; 7: 0.04515; 12: 28.32
| 91.05.05-015 | Краны на автомобильном ходу, грузоподъемность 16 т |  |  | маш.-ч | 0.75 | 0.6 | 0.01575 |  |  | 2203.38 |  | 34.7
| 4-100-060 | ОТм(Зтм) Средний разряд машинистов 6 |  |  | чел.-ч | 0.75 | 0.6 | 0.01575 |  |  | 752.24 |  | 11.85
| 91.06.03-055 | Лебедки электрические тяговым усилием 19,62 кН (2 т) |  |  | маш.-ч | 0.81 | 0.6 | 0.01701 | 11.45 | 1.69 | 19.35 |  | 0.33
| 91.14.02-001 | Автомобили бортовые, грузоподъемность до 5 т |  |  | маш.-ч | 0.59 | 0.6 | 0.01239 | 477.92 | 1.56 | 745.56 |  | 9.24
| 4-100-040 | ОТм(Зтм) Средний разряд машинистов 4 |  |  | чел.-ч | 0.59 | 0.6 | 0.01239 |  |  | 560 |  | 6.94
| 91.17.04-544 | Генераторы бензиновые портативные, мощность до 6 кВт |  |  | маш.-ч | 0.81 | 0.6 | 0.01701 |  |  | 196.35 |  | 3.34
| 4-100-040 | ОТм(Зтм) Средний разряд машинистов 4 |  |  | чел.-ч | 0.81 | 0.6 | 0.01701 |  |  | 560 |  | 9.53
П,Н | 20.1.01.01 | Комплект линейной арматуры для крепления СИП-2 на опоре ВЛИ |  |  | 4: шт; 5: 0; 6: 0; 7: 0
П,Н | 20.1.01.11 | Комплект линейной арматуры для устройства заземлений на опорах ВЛИ |  |  | 4: шт; 5: 0; 6: 0; 7: 0
П,Н | 21.2.01.01 | Провода самонесущие изолированные для ВЛИ |  |  | 4: 1000 м; 5: 0; 6: 0; 7: 0
|  | Итого прямые затраты |  |  | 12: 757.24
|  | ФОТ |  |  | 12: 709.63
| Пр/812-027.0-2 | НР Линии электропередачи |  |  | 4: %; 5: 104; 7: 104; 12: 738.02
| Пр/774-027.0 | СП Линии электропередачи |  |  | 4: %; 5: 60; 7: 60; 12: 425.78
|  | Всего по позиции |  |  | 10: 54886.86; 12: 1921.04
5 | ГЭСНр67-01-004-01 | Демонтаж: выключателей, розеток// Демонтаж розеток |  |  | 4: 100 шт; 5: 0.02; 6: 1; 7: 0.02
Объем=2 / 100
| 1 | ОТ(ЗТ) |  |  | 4: чел.-ч; 7: 0.1168; 12: 53.2
| 1-100-20 | Средний разряд работы 2,0 |  |  | 4: чел.-ч; 5: 5.84; 7: 0.1168; 10: 455.52; 12: 53.2
|  | Итого прямые затраты |  |  | 12: 53.2
|  | ФОТ |  |  | 12: 53.2
| Пр/812-101.0-2 | НР Электромонтажные работы (ремонтно-строительные) |  |  | 4: %; 5: 92; 7: 92; 12: 48.94
| Пр/774-101.0 | СП Электромонтажные работы (ремонтно-строительные) |  |  | 4: %; 5: 48; 7: 48; 12: 25.54
|  | Всего по позиции |  |  | 10: 6384; 12: 127.68
6 | ГЭСНм10-10-005-02 применительно | Турникет роторный: полуростовой// Демонтаж турникета двойного | bar: 4 to 7
| 571/пр_2022_п.84_т.3_стр.1_стб.3 | Демонтаж оборудования, пригодного для дальнейшего использования, со снятием с места установки, необходимой (частичной) разборкой и консервированием с целью длительного или кратковременного хранения ОЗП=0,7; ЭМ=0,7 к расх.; ЗПМ=0,7; МАТ=0 к расх.; ТЗ=0,7; ТЗМ=0,7
| 1 | ОТ(ЗТ) |  |  | 4: чел.-ч; 7: 2.324; 12: 1476.25
| 1-100-49 | Средний разряд работы 4,9 |  |  | чел.-ч | 3.32 | 0.7 | 2.324 |  |  | 635.22 |  | 1476.25
| 4 | М |  |  | 12: 0
| 01.7.03.04-0001 | Электроэнергия |  |  | кВт-ч | 0.585 | 0 | 0 |  |  | 6.86 |  | 0
|  | Итого прямые затраты |  |  | 12: 1476.25
6.1 | 421/пр_2020_п.75_пп.а | Вспомогательные ненормируемые материальные ресурсы |  |  | 4: %; 5: 2; 7: 2; 11: 0.7; 12: 29.53
|  | ФОТ |  |  | 12: 1476.25
| Пр/812-051.1-2 | НР Прокладка и монтаж сетей связи |  |  | 4: %; 5: 91; 7: 91; 12: 1343.39
| Пр/774-051.1 | СП Прокладка и монтаж сетей связи |  |  | 4: %; 5: 46; 7: 46; 12: 679.08
|  | Всего по позиции |  |  | 10: 3528.25; 12: 3528.25
Монтажные работы
7 | ГЭСНм10-08-002-04 | Извещатель ОС автоматический: контактный, магнитоконтактный на открывание окон, дверей |  |  | 4: шт; 5: 4; 6: 1; 7: 4
| 1 | ОТ(ЗТ) |  |  | 4: чел.-ч; 7: 3.36; 12: 1881.6
| 1-100-40 | Средний разряд работы 4,0 |  |  | 4: чел.-ч; 5: 0.84; 7: 3.36; 10: 560; 12: 1881.6
| 4 | М |  |  | 12: 93.41
| 01.3.05.17-0002 | Канифоль сосновая |  |  | кг | 0.0002 |  | 0.0008 | 284.15 | 1.85 | 525.68 |  | 0.42
| 01.7.15.14-0168 | Шурупы самонарезающие стальные с полукруглой головкой и прямым шлицем, остроконечные, диаметр 5 мм, длина 70 мм |  |  | т | 0.0001 |  | 0.0004 | 110308.96 | 1.39 | 153329.45 |  | 61.33
| 10.3.02.03-0012 | Припои оловянно-свинцовые бессурьмянистые, марка ПОС40 |  |  | кг | 0.002 |  | 0.008 | 899.56 | 1.62 | 1457.29 |  | 11.66
| 14.1.04.02-0002 | Клей, марка 88-СА |  |  | кг | 0.01 |  | 0.04 | 303.48 | 1.54 | 467.36 |  | 18.69
| 24.3.01.01-0004 | Трубка ПВХ-305 электроизоляционная, диаметр 6-10 мм |  |  | кг | 0.00142 |  | 0.00568 | 189.97 | 1.21 | 229.86 |  | 1.31
|  | Итого прямые затраты |  |  | 12: 1975.01
7.1 | 421/пр_2020_п.75_пп.а | Вспомогательные ненормируемые материальные ресурсы |  |  | 4: %; 5: 2; 7: 2; 12: 37.63
|  | ФОТ |  |  | 12: 1881.6
| Пр/812-051.1-2 | НР Прокладка и монтаж сетей связи |  |  | 4: %; 5: 91; 7: 91; 12: 1712.26
| Пр/774-051.1 | СП Прокладка и монтаж сетей связи |  |  | 4: %; 5: 46; 7: 46; 12: 865.54
|  | Всего по позиции |  |  | 10: 1147.61; 12: 4590.44
7.1 О | ФСБЦ-61.2.01.06-0002 применительно | Извещатели охранные магнитоконтактные адресные для работы с контроллером, питание по двухпроводной линии связи, расстояние срабатывания 25 мм, IP41, размеры блока обработки 45х13х10 мм, размеры магнита 45х13х10 мм (Извещатель охранный магнитоконтактный адресный С2000-СМК) |  |  | 10 шт | 0.4 | 1 | 0.4 | 7695.19 | 1.07 | 8233.85 |  | 3293.54
(Инженерное оборудование)
Объем=4 / 10
|  | Всего по позиции |  |  | 12: 3293.54
8 | ГЭСНм10-08-003-02 | Устройство ультразвуковое,: прибор ультразвуковой в одноблочном исполнении |  |  | 4: шт; 5: 3; 6: 1; 7: 3
| 1 | ОТ(ЗТ) |  |  | 4: чел.-ч; 7: 10.8; 12: 6409.04
| 1-100-44 | Средний разряд работы 4,4 |  |  | 4: чел.-ч; 5: 3.6; 7: 10.8; 10: 593.43; 12: 6409.04
| 4 | М |  |  | 12: 127.62
| 01.3.05.17-0002 | Канифоль сосновая |  |  | кг | 0.0006 |  | 0.0018 | 284.15 | 1.85 | 525.68 |  | 0.95
| 01.7.03.04-0001 | Электроэнергия |  |  | 4: кВт-ч; 5: 0.0468; 7: 0.1404; 10: 6.86; 12: 0.96
| 01.7.15.07-0012 | Дюбели пластмассовые с шурупами, диаметр 12 мм, длина 70 мм, диаметр шурупа 8 мм, длина шурупа 70 мм |  |  | 100 шт | 0.02 |  | 0.06 | 978.09 | 1.39 | 1359.55 |  | 81.57
| 03.1.01.01-0002 | Гипс строительный Г-3 |  |  | т | 2e-05 |  | 6e-05 | 4338.27 | 1.62 | 7028 |  | 0.42
| 10.3.02.03-0012 | Припои оловянно-свинцовые бессурьмянистые, марка ПОС40 |  |  | кг | 0.01 |  | 0.03 | 899.56 | 1.62 | 1457.29 |  | 43.72
|  | Итого прямые затраты |  |  | 12: 6536.66
8.1 | 421/пр_2020_п.75_пп.а | Вспомогательные ненормируемые материальные ресурсы |  |  | 4: %; 5: 2; 7: 2; 12: 128.18
|  | ФОТ |  |  | 12: 6409.04
| Пр/812-051.1-2 | НР Прокладка и монтаж сетей связи |  |  | 4: %; 5: 91; 7: 91; 12: 5832.23
| Пр/774-051.1 | СП Прокладка и монтаж сетей связи |  |  | 4: %; 5: 46; 7: 46; 12: 2948.16
|  | Всего по позиции |  |  | 10: 5148.41; 12: 15445.23
8.1 О | ФСБЦ-61.2.01.01-0057 применительно | Извещатель охранный звуковой поверхностный адресный, дальность действия не менее 9 м, в системе занимает один адрес, IP41 (Извещатель охранный поверхностный звуковой адресный С2000-СТ) |  |  | шт | 3 | 1 | 3 | 1722.12 | 1.07 | 1842.67 |  | 5528.01
(Инженерное оборудование)
|  | Всего по позиции |  |  | 12: 5528.01
9 | ГЭСНм10-08-003-05 | Устройство оптико-(фото)электрическое,: прибор оптико-электрический в одноблочном исполнении |  |  | 4: шт; 5: 3; 6: 1; 7: 3
| 1 | ОТ(ЗТ) |  |  | 4: чел.-ч; 7: 17.28; 12: 9676.8
| 1-100-40 | Средний разряд работы 4,0 |  |  | 4: чел.-ч; 5: 5.76; 7: 17.28; 10: 560; 12: 9676.8
| 4 | М |  |  | 12: 169.78
| 01.3.05.17-0002 | Канифоль сосновая |  |  | кг | 0.0012 |  | 0.0036 | 284.15 | 1.85 | 525.68 |  | 1.89
| 01.7.03.04-0001 | Электроэнергия |  |  | 4: кВт-ч; 5: 0.0676; 7: 0.2028; 10: 6.86; 12: 1.39
| 01.7.15.07-0012 | Дюбели пластмассовые с шурупами, диаметр 12 мм, длина 70 мм, диаметр шурупа 8 мм, длина шурупа 70 мм |  |  | 100 шт | 0.03 |  | 0.09 | 978.09 | 1.39 | 1359.55 |  | 122.36
| 03.1.01.01-0002 | Гипс строительный Г-3 |  |  | т | 2e-05 |  | 6e-05 | 4338.27 | 1.62 | 7028 |  | 0.42
| 10.3.02.03-0012 | Припои оловянно-свинцовые бессурьмянистые, марка ПОС40 |  |  | кг | 0.01 |  | 0.03 | 899.56 | 1.62 | 1457.29 |  | 43.72
|  | Итого прямые затраты |  |  | 12: 9846.58
9.1 | 421/пр_2020_п.75_пп.а | Вспомогательные ненормируемые материальные ресурсы |  |  | 4: %; 5: 2; 7: 2; 12: 193.54
|  | ФОТ |  |  | 12: 9676.8
| Пр/812-051.1-2 | НР Прокладка и монтаж сетей связи |  |  | 4: %; 5: 91; 7: 91; 12: 8805.89
| Пр/774-051.1 | СП Прокладка и монтаж сетей связи |  |  | 4: %; 5: 46; 7: 46; 12: 4451.33
|  | Всего по позиции |  |  | 10: 7765.78; 12: 23297.34
9.1 О | ФСБЦ-61.2.01.07-0024 применительно | Извещатель охранный оптико-электронный объемный пассивный адресный, дальность действия не более 12 м, в системе занимает один адрес, IP41 (Извещатель охранный объемный оптико-электронный адресный С2000-ИК) |  |  | шт | 3 | 1 | 3 | 1737.56 | 1.07 | 1859.19 |  | 5577.57
(Инженерное оборудование)
|  | Всего по позиции |  |  | 12: 5577.57
10 | ГЭСНм10-08-002-02 | Извещатель ПС автоматический: дымовой, фотоэлектрический, радиоизотопный, световой в нормальном исполнении |  |  | 4: шт; 5: 2; 6: 1; 7: 2
| 1 | ОТ(ЗТ) |  |  | 4: чел.-ч; 7: 3.36; 12: 1881.6
| 1-100-40 | Средний разряд работы 4,0 |  |  | 4: чел.-ч; 5: 1.68; 7: 3.36; 10: 560; 12: 1881.6
| 4 | М |  |  | 12: 98.94
| 01.3.05.17-0002 | Канифоль сосновая |  |  | кг | 0.0005 |  | 0.001 | 284.15 | 1.85 | 525.68 |  | 0.53
| 01.7.03.04-0001 | Электроэнергия |  |  | 4: кВт-ч; 5: 0.0832; 7: 0.1664; 10: 6.86; 12: 1.14
| 01.7.15.07-0012 | Дюбели пластмассовые с шурупами, диаметр 12 мм, длина 70 мм, диаметр шурупа 8 мм, длина шурупа 70 мм |  |  | 100 шт | 0.025 |  | 0.05 | 978.09 | 1.39 | 1359.55 |  | 67.98
| 03.1.01.01-0002 | Гипс строительный Г-3 |  |  | т | 1e-05 |  | 2e-05 | 4338.27 | 1.62 | 7028 |  | 0.14
| 10.3.02.03-0012 | Припои оловянно-свинцовые бессурьмянистые, марка ПОС40 |  |  | кг | 0.01 |  | 0.02 | 899.56 | 1.62 | 1457.29 |  | 29.15
|  | Итого прямые затраты |  |  | 12: 1980.54
10.1 | 421/пр_2020_п.75_пп.а | Вспомогательные ненормируемые материальные ресурсы |  |  | 4: %; 5: 2; 7: 2; 12: 37.63
|  | ФОТ |  |  | 12: 1881.6
| Пр/812-051.1-2 | НР Прокладка и монтаж сетей связи |  |  | 4: %; 5: 91; 7: 91; 12: 1712.26
| Пр/774-051.1 | СП Прокладка и монтаж сетей связи |  |  | 4: %; 5: 46; 7: 46; 12: 865.54
|  | Всего по позиции |  |  | 10: 2297.99; 12: 4595.97
10.1 О | ФСБЦ-61.2.02.01-0103 применительно | Извещатель пожарный дымовой оптико-электронный адресно-аналоговый с базовым основанием и настраиваемой чувствительностью в диапазоне от 0,05 до 0,2 дБ/м, в системе занимает один адрес, IP40, диаметр извещателя с базовым основанием 94 мм, высота извещателя с базовым основанием 45 мм (Извещатель пожарный дымовой оптико-электронный адресно-аналоговый ДИП-34А) |  |  | шт | 2 | 1 | 2 | 1190.81 | 1.07 | 1274.17 |  | 2548.34
(Инженерное оборудование)
|  | Всего по позиции |  |  | 12: 2548.34
10.2 | ФСБЦ-22.1.02.05-0021 | Устройства монтажные для крепления в подвесной потолок извещателей ДИП-34А и С2000-ИП |  |  | 100 шт | 0.02 | 1 | 0.02 | 10323.19 | 1.84 | 18994.67 |  | 379.89
(Материалы для монтажных работ)
Объем=2 / 100
|  | Всего по позиции |  |  | 12: 379.89
11 | ГЭСНм08-03-531-02 | Пускатель ручной общего назначения на ток до 25 А отдельно стоящий, устанавливаемый на конструкции: на стене или колонне | bar: 4 to 7
| 1 | ОТ(ЗТ) |  |  | 4: чел.-ч; 7: 2; 12: 1153.44
| 1-100-42 | Средний разряд работы 4,2 |  |  | 4: чел.-ч; 5: 2; 7: 2; 10: 576.72; 12: 1153.44
| 2 | ЭМ |  |  | 12: 3.56
| 91.17.04-233 | Аппараты сварочные для ручной дуговой сварки, сварочный ток до 350 А |  |  | 4: маш.-ч; 5: 0.108; 7: 0.108; 10: 32.98; 12: 3.56
| 4 | М |  |  | 12: 415.25
| 01.3.01.02-0002 | Вазелин технический |  |  | кг | 0.006 |  | 0.006 | 150.04 | 1.61 | 241.56 |  | 1.45
| 01.7.02.09-0002 | Шпагат бумажный, диаметр 2,5 мм |  |  | кг | 0.001 |  | 0.001 | 187.38 | 0.99 | 185.51 |  | 0.19
| 01.7.03.04-0001 | Электроэнергия |  |  | 4: кВт-ч; 5: 0.0208; 7: 0.0208; 10: 6.86; 12: 0.14
| 01.7.06.05-0041 | Ленты изоляционные хлопчатобумажные прорезиненные для электромонтажных и ремонтных работ, цвет черный, ширина 20 мм, толщина 0,35 мм |  |  | м | 1 |  | 1 | 5.87 | 0.99 | 5.81 |  | 5.81
| 01.7.11.07-0227 | Электроды сварочные для сварки низколегированных и углеродистых сталей УОНИ 13/45, Э42А, диаметр 4-5 мм |  |  | кг | 0.07 |  | 0.07 | 155.63 | 1.04 | 161.86 |  | 11.33
| 01.7.15.03-0042 | Болты с гайками и шайбами строительные |  |  | кг | 0.025 |  | 0.025 | 174.93 | 1.21 | 211.67 |  | 5.29
| 01.7.15.07-0014 | Дюбели распорные полипропиленовые |  |  | 100 шт | 0.007 |  | 0.007 | 41.71 | 1.39 | 57.98 |  | 0.41
| 01.7.20.04-0005 | Нитки швейные армированные |  |  | кг | 0.001 |  | 0.001 | 395.65 | 1.43 | 565.78 |  | 0.57
| 07.2.07.04-0007 | Конструкции стальные индивидуального изготовления из сортового проката |  |  | т | 0.002 |  | 0.002 | 105278.81 | 1.28 | 134756.88 |  | 269.51
| 14.4.02.04-0142 | Краска масляная МА-0115, мумия, сурик железный |  |  | кг | 0.047 |  | 0.047 | 79.88 | 1.61 | 128.61 |  | 6.04
| 14.4.03.06-0001 | Лак электроизоляционный МЛ-92 |  |  | кг | 0.006 |  | 0.006 | 157.44 | 1.22 | 192.08 |  | 1.15
| 20.1.02.23-0082 | Перемычки гибкие, тип ПГС-50 |  |  | 10 шт | 0.1 |  | 0.1 | 944.69 | 1.2 | 1133.63 |  | 113.36
|  | Итого прямые затраты |  |  | 12: 1572.25
11.1 | 421/пр_2020_п.75_пп.а | Вспомогательные ненормируемые материальные ресурсы |  |  | 4: %; 5: 2; 7: 2; 12: 23.07
|  | ФОТ |  |  | 12: 1153.44
| Пр/812-049.3-2 | НР Электротехнические установки на других объектах |  |  | 4: %; 5: 98; 7: 98; 12: 1130.37
| Пр/774-049.3 | СП Электротехнические установки на других объектах |  |  | 4: %; 5: 51; 7: 51; 12: 588.25
|  | Всего по позиции |  |  | 10: 3313.94; 12: 3313.94
11.1 О | ФСБЦ-61.2.02.03-0043 применительно | Извещатель пожарный ручной электроконтактный адресный с встроенным изолятором короткого замыкания, ток потребления от адресной линии связи не более 0,7 мА, в системе занимает один адрес, IP41 (Извещатель пожарный ручной адресный электроконтактный ИПР-3АМ) |  |  | шт | 1 | 1 | 1 | 969.54 | 1.07 | 1037.41 |  | 1037.41
(Инженерное оборудование)
|  | Всего по позиции |  |  | 12: 1037.41
12 | ГЭСНм11-03-001-01 | Приборы, устанавливаемые на металлоконструкциях, щитах и пультах, масса: до 5 кг | bar: 4 to 7
| 1 | ОТ(ЗТ) |  |  | 4: чел.-ч; 7: 0.52; 12: 299.89
| 1-100-42 | Средний разряд работы 4,2 |  |  | 4: чел.-ч; 5: 0.52; 7: 0.52; 10: 576.72; 12: 299.89
| 4 | М |  |  | 12: 6.55
| 01.7.15.03-0031 | Болты стальные оцинкованные с шестигранной головкой и оцинкованной шестигранной гайкой, диаметр резьбы болта и гайки М6, длина болта 12-60 мм |  |  | кг | 0.035 |  | 0.035 | 154.58 | 1.21 | 187.04 |  | 6.55
|  | Итого прямые затраты |  |  | 12: 306.44
12.1 | 421/пр_2020_п.75_пп.а | Вспомогательные ненормируемые материальные ресурсы |  |  | 4: %; 5: 2; 7: 2; 12: 6
|  | ФОТ |  |  | 12: 299.89
| Пр/812-053.0-2 | НР Приборы, средства автоматизации и вычислительной техники |  |  | 4: %; 5: 91; 7: 91; 12: 272.9
| Пр/774-053.0 | СП Приборы, средства автоматизации и вычислительной техники |  |  | 4: %; 5: 46; 7: 46; 12: 137.95
|  | Всего по позиции |  |  | 10: 723.29; 12: 723.29
12.1 О | Прайс-лист | Контроллер двухпроводной линии связи С2000-КДЛ |  |  | шт | 1 | 1 | 1 |  |  | 3505.83 | 1,04236 (1,03*1,012) | 3654.34
(Инженерное оборудование)
Цена=4207,00/1,2
| 421/пр_2020_п.91_абз.4 | Транспортные затраты, в случае невозможности их определения на основании расчета или по результатам конъюнктурного анализа (от отпускной цены на такое оборудования) - до 3% ПЗ=1,03 (ОЗП=1,03; ЭМ=1,03; МАТ=1,03)
| 421/пр_2020_п.92_пп.в | Заготовительно-складские расходы для оборудования - 1,2% ПЗ=1,2% (ОЗП=1,2%; ЭМ=1,2%; МАТ=1,2%)
|  | Всего по позиции |  |  | 12: 3654.34
13 | ГЭСНм10-08-001-06 | Приборы приемно-контрольные сигнальные, концентратор: блок базовый на 10 лучей |  |  | 4: шт; 5: 2; 6: 1; 7: 2
| 1 | ОТ(ЗТ) |  |  | 4: чел.-ч; 7: 9.6; 12: 5616.67
| 1-100-43 | Средний разряд работы 4,3 |  |  | 4: чел.-ч; 5: 4.8; 7: 9.6; 10: 585.07; 12: 5616.67
| 4 | М |  |  | 12: 200.49
| 01.3.05.17-0002 | Канифоль сосновая |  |  | кг | 0.003 |  | 0.006 | 284.15 | 1.85 | 525.68 |  | 3.15
| 01.7.03.04-0001 | Электроэнергия |  |  | 4: кВт-ч; 5: 0.0832; 7: 0.1664; 10: 6.86; 12: 1.14
| 01.7.15.07-0012 | Дюбели пластмассовые с шурупами, диаметр 12 мм, длина 70 мм, диаметр шурупа 8 мм, длина шурупа 70 мм |  |  | 100 шт | 0.04 |  | 0.08 | 978.09 | 1.39 | 1359.55 |  | 108.76
| 10.3.02.03-0012 | Припои оловянно-свинцовые бессурьмянистые, марка ПОС40 |  |  | кг | 0.03 |  | 0.06 | 899.56 | 1.62 | 1457.29 |  | 87.44
|  | Итого прямые затраты |  |  | 12: 5817.16
13.1 | 421/пр_2020_п.75_пп.а | Вспомогательные ненормируемые материальные ресурсы |  |  | 4: %; 5: 2; 7: 2; 12: 112.33
|  | ФОТ |  |  | 12: 5616.67
| Пр/812-051.1-2 | НР Прокладка и монтаж сетей связи |  |  | 4: %; 5: 91; 7: 91; 12: 5111.17
| Пр/774-051.1 | СП Прокладка и монтаж сетей связи |  |  | 4: %; 5: 46; 7: 46; 12: 2583.67
|  | Всего по позиции |  |  | 10: 6812.17; 12: 13624.33
13.1 О | Прайс-лист | Релейный блок С2000 СП1 |  |  |  | 2 | 1 | 2 |  |  | 2752.5 | 1,04236 (1,03*1,012) | 5738.19
(Инженерное оборудование)
Цена=3303,00/1,2
| 421/пр_2020_п.91_абз.4 | Транспортные затраты, в случае невозможности их определения на основании расчета или по результатам конъюнктурного анализа (от отпускной цены на такое оборудования) - до 3% ПЗ=1,03 (ОЗП=1,03; ЭМ=1,03; МАТ=1,03)
| 421/пр_2020_п.92_пп.в | Заготовительно-складские расходы для оборудования - 1,2% ПЗ=1,2% (ОЗП=1,2%; ЭМ=1,2%; МАТ=1,2%)
|  | Всего по позиции |  |  | 12: 5738.19
14 | ГЭСНм10-08-001-09 | Приборы приемно-контрольные объектовые на: 2 луча |  |  | 4: шт; 5: 2; 6: 1; 7: 2
| 1 | ОТ(ЗТ) |  |  | 4: чел.-ч; 7: 11.4; 12: 6860.41
| 1-100-45 | Средний разряд работы 4,5 |  |  | 4: чел.-ч; 5: 5.7; 7: 11.4; 10: 601.79; 12: 6860.41
| 4 | М |  |  | 12: 113.4
| 01.3.05.17-0002 | Канифоль сосновая |  |  | кг | 0.0014 |  | 0.0028 | 284.15 | 1.85 | 525.68 |  | 1.47
| 01.7.03.04-0001 | Электроэнергия |  |  | 4: кВт-ч; 5: 0.0676; 7: 0.1352; 10: 6.86; 12: 0.93
| 01.7.15.07-0012 | Дюбели пластмассовые с шурупами, диаметр 12 мм, длина 70 мм, диаметр шурупа 8 мм, длина шурупа 70 мм |  |  | 100 шт | 0.03 |  | 0.06 | 978.09 | 1.39 | 1359.55 |  | 81.57
| 03.1.01.01-0002 | Гипс строительный Г-3 |  |  | т | 2e-05 |  | 4e-05 | 4338.27 | 1.62 | 7028 |  | 0.28
| 10.3.02.03-0012 | Припои оловянно-свинцовые бессурьмянистые, марка ПОС40 |  |  | кг | 0.01 |  | 0.02 | 899.56 | 1.62 | 1457.29 |  | 29.15
|  | Итого прямые затраты |  |  | 12: 6973.81
14.1 | 421/пр_2020_п.75_пп.а | Вспомогательные ненормируемые материальные ресурсы |  |  | 4: %; 5: 2; 7: 2; 12: 137.21
|  | ФОТ |  |  | 12: 6860.41
| Пр/812-051.1-2 | НР Прокладка и монтаж сетей связи |  |  | 4: %; 5: 91; 7: 91; 12: 6242.97
| Пр/774-051.1 | СП Прокладка и монтаж сетей связи |  |  | 4: %; 5: 46; 7: 46; 12: 3155.79
|  | Всего по позиции |  |  | 10: 8254.89; 12: 16509.78
14.1 О | Прайс-лист | Контроллер доступа С2000-2 |  |  | шт | 2 | 1 | 2 |  |  | 5046.6 | 1,04236 (1,03*1,012) | 10520.75
(Инженерное оборудование)
Цена=6055,92/1,2
| 421/пр_2020_п.91_абз.4 | Транспортные затраты, в случае невозможности их определения на основании расчета или по результатам конъюнктурного анализа (от отпускной цены на такое оборудования) - до 3% ПЗ=1,03 (ОЗП=1,03; ЭМ=1,03; МАТ=1,03)
| 421/пр_2020_п.92_пп.в | Заготовительно-складские расходы для оборудования - 1,2% ПЗ=1,2% (ОЗП=1,2%; ЭМ=1,2%; МАТ=1,2%)
|  | Всего по позиции |  |  | 12: 10520.75
15 | ГЭСНм08-03-593-10 | Световые настенные указатели |  |  | 4: 100 шт; 5: 0.02; 6: 1; 7: 0.02
Объем=2 / 100
| 1 | ОТ(ЗТ) |  |  | 4: чел.-ч; 7: 1.5712; 12: 906.14
| 1-100-42 | Средний разряд работы 4,2 |  |  | 4: чел.-ч; 5: 78.56; 7: 1.5712; 10: 576.72; 12: 906.14
| 2 | ЭМ |  |  | 12: 11.79
|  | ОТм(ЗТм) |  |  | 4: чел.-ч; 7: 0.008; 12: 5.25
| 91.05.05-015 | Краны на автомобильном ходу, грузоподъемность 16 т |  |  | 4: маш.-ч; 5: 0.2; 7: 0.004; 10: 2203.38; 12: 8.81
| 4-100-060 | ОТм(Зтм) Средний разряд машинистов 6 |  |  | 4: чел.-ч; 5: 0.2; 7: 0.004; 10: 752.24; 12: 3.01
| 91.14.02-001 | Автомобили бортовые, грузоподъемность до 5 т |  |  | маш.-ч | 0.2 |  | 0.004 | 477.92 | 1.56 | 745.56 |  | 2.98
| 4-100-040 | ОТм(Зтм) Средний разряд машинистов 4 |  |  | 4: чел.-ч; 5: 0.2; 7: 0.004; 10: 560; 12: 2.24
| 4 | М |  |  | 12: 40.43
| 01.7.06.05-0041 | Ленты изоляционные хлопчатобумажные прорезиненные для электромонтажных и ремонтных работ, цвет черный, ширина 20 мм, толщина 0,35 мм |  |  | м | 17.5 |  | 0.35 | 5.87 | 0.99 | 5.81 |  | 2.03
| 01.7.15.07-0014 | Дюбели распорные полипропиленовые |  |  | 100 шт | 4.08 |  | 0.0816 | 41.71 | 1.39 | 57.98 |  | 4.73
| 21.2.01.02-0141 | Провод неизолированный для воздушных линий электропередачи М 4 |  |  | т | 0.00153 |  | 3.06e-05 | 948687.13 | 1.16 | 1100477.07 |  | 33.67
|  | Итого прямые затраты |  |  | 12: 963.61
15.1 | 421/пр_2020_п.75_пп.а | Вспомогательные ненормируемые материальные ресурсы |  |  | 4: %; 5: 2; 7: 2; 12: 18.12
|  | ФОТ |  |  | 12: 911.39
| Пр/812-049.3-2 | НР Электротехнические установки на других объектах |  |  | 4: %; 5: 98; 7: 98; 12: 893.16
| Пр/774-049.3 | СП Электротехнические установки на других объектах |  |  | 4: %; 5: 51; 7: 51; 12: 464.81
|  | Всего по позиции |  |  | 10: 116985; 12: 2339.7
15.1 О | ФСБЦ-61.2.04.07-0023 | Оповещатель охранно-пожарный световой адресный, надпись «ВЫХОД», фон зеленый, надпись белая, ток потребления от адресной линии связи не более 2,21 мА, в системе занимает один адрес, IP41 |  |  | шт | 2 | 1 | 2 | 1258.01 | 1.07 | 1346.07 |  | 2692.14
(Инженерное оборудование)
|  | Всего по позиции |  |  | 12: 2692.14
16 | ГЭСНм08-01-081-04 | Аппарат (кнопка, ключ управления, замок электромагнитной блокировки, звуковой сигнал, сигнальная лампа) управления и сигнализации, количество подключаемых концов до 2: однопроволочного провода (жил кабеля) |  |  | 4: 100 шт; 5: 0.02; 6: 1; 7: 0.02
Объем=2 / 100
| 1 | ОТ(ЗТ) |  |  | 4: чел.-ч; 7: 0.708; 12: 396.48
| 1-100-40 | Средний разряд работы 4,0 |  |  | 4: чел.-ч; 5: 35.4; 7: 0.708; 10: 560; 12: 396.48
| 2 | ЭМ |  |  | 12: 1.64
|  | ОТм(ЗТм) |  |  | 4: чел.-ч; 7: 0.0022; 12: 1.23
| 91.14.02-001 | Автомобили бортовые, грузоподъемность до 5 т |  |  | маш.-ч | 0.11 |  | 0.0022 | 477.92 | 1.56 | 745.56 |  | 1.64
| 4-100-040 | ОТм(Зтм) Средний разряд машинистов 4 |  |  | 4: чел.-ч; 5: 0.11; 7: 0.0022; 10: 560; 12: 1.23
| 4 | М |  |  | 12: 25.32
| 01.7.15.03-0042 | Болты с гайками и шайбами строительные |  |  | кг | 5.98 |  | 0.1196 | 174.93 | 1.21 | 211.67 |  | 25.32
|  | Итого прямые затраты |  |  | 12: 424.67
16.1 | 421/пр_2020_п.75_пп.а | Вспомогательные ненормируемые материальные ресурсы |  |  | 4: %; 5: 2; 7: 2; 12: 7.93
|  | ФОТ |  |  | 12: 397.71
| Пр/812-049.3-2 | НР Электротехнические установки на других объектах |  |  | 4: %; 5: 98; 7: 98; 12: 389.76
| Пр/774-049.3 | СП Электротехнические установки на других объектах |  |  | 4: %; 5: 51; 7: 51; 12: 202.83
|  | Всего по позиции |  |  | 10: 51259.5; 12: 1025.19
16.1 О | ФСБЦ-61.2.04.05-0004 применительно | Оповещатель охранно-пожарный звуковой, уровень звукового давления 103 дБ, IP 42, размеры 119х104х38 мм (Оповещатель охранно-пожарный звуковой Свирель-12) |  |  | шт | 2 | 1 | 2 | 585.43 | 1.07 | 626.41 |  | 1252.82
(Инженерное оборудование)
|  | Всего по позиции |  |  | 12: 1252.82
17 | ГЭСНм10-08-003-03 | Устройство ультразвуковое,: блок питания и контроля |  |  | 4: шт; 5: 3; 6: 1; 7: 3
Объем=1+2
| 1 | ОТ(ЗТ) |  |  | 4: чел.-ч; 7: 10.8; 12: 6409.04
| 1-100-44 | Средний разряд работы 4,4 |  |  | 4: чел.-ч; 5: 3.6; 7: 10.8; 10: 593.43; 12: 6409.04
| 4 | М |  |  | 12: 214.13
| 01.3.05.17-0002 | Канифоль сосновая |  |  | кг | 0.0016 |  | 0.0048 | 284.15 | 1.85 | 525.68 |  | 2.52
| 01.7.03.04-0001 | Электроэнергия |  |  | 4: кВт-ч; 5: 0.0676; 7: 0.2028; 10: 6.86; 12: 1.39
| 01.7.15.07-0012 | Дюбели пластмассовые с шурупами, диаметр 12 мм, длина 70 мм, диаметр шурупа 8 мм, длина шурупа 70 мм |  |  | 100 шт | 0.03 |  | 0.09 | 978.09 | 1.39 | 1359.55 |  | 122.36
| 03.1.01.01-0002 | Гипс строительный Г-3 |  |  | т | 2e-05 |  | 6e-05 | 4338.27 | 1.62 | 7028 |  | 0.42
| 10.3.02.03-0012 | Припои оловянно-свинцовые бессурьмянистые, марка ПОС40 |  |  | кг | 0.02 |  | 0.06 | 899.56 | 1.62 | 1457.29 |  | 87.44
|  | Итого прямые затраты |  |  | 12: 6623.17
17.1 | 421/пр_2020_п.75_пп.а | Вспомогательные ненормируемые материальные ресурсы |  |  | 4: %; 5: 2; 7: 2; 12: 128.18
|  | ФОТ |  |  | 12: 6409.04
| Пр/812-051.1-2 | НР Прокладка и монтаж сетей связи |  |  | 4: %; 5: 91; 7: 91; 12: 5832.23
| Пр/774-051.1 | СП Прокладка и монтаж сетей связи |  |  | 4: %; 5: 46; 7: 46; 12: 2948.16
|  | Всего по позиции |  |  | 10: 5177.25; 12: 15531.74
17.1 О | ФСБЦ-62.4.02.03-0037 применительно | Источник вторичного электропитания резервированный адресный для двух аккумуляторных батарей, емкость аккумуляторной батареи 17 А.ч, выходное напряжение источника при работе от сети 13,3-13,8 В, выходное напряжение источника при работе от аккумуляторной батареи 9,4-13,5 В, напряжение питания от сети переменного тока 140-265 В, мощность, потребляемая от сети переменного тока не более 110 Вт, максимальный ток нагрузки, обеспечиваемый источником не более 5 А, IP20 (РИП-12 исп.05(РИП-12-8/17М1) Резервированный источник питания) |  |  | шт | 2 | 1 | 2 | 10237.26 | 0.87 | 8906.42 |  | 17812.84
(Инженерное оборудование)
|  | Всего по позиции |  |  | 12: 17812.84
17.2 О | Прайс-лист | Аккумуляторная батарея АКБ 12В 17 Ач |  |  | шт | 2 | 1 | 2 |  |  | 4712.5 | 1,04236 (1,03*1,012) | 9824.24
(Инженерное оборудование)
Цена=5655,00/1,2
| 421/пр_2020_п.91_абз.4 | Транспортные затраты, в случае невозможности их определения на основании расчета или по результатам конъюнктурного анализа (от отпускной цены на такое оборудования) - до 3% ПЗ=1,03 (ОЗП=1,03; ЭМ=1,03; МАТ=1,03)
| 421/пр_2020_п.92_пп.в | Заготовительно-складские расходы для оборудования - 1,2% ПЗ=1,2% (ОЗП=1,2%; ЭМ=1,2%; МАТ=1,2%)
|  | Всего по позиции |  |  | 12: 9824.24
18 | ГЭСНм10-10-005-02 | Турникет роторный: полуростовой |  |  | 4: шт; 5: 2; 6: 1; 7: 2
| 1 | ОТ(ЗТ) |  |  | 4: чел.-ч; 7: 6.64; 12: 4217.86
| 1-100-49 | Средний разряд работы 4,9 |  |  | 4: чел.-ч; 5: 3.32; 7: 6.64; 10: 635.22; 12: 4217.86
| 4 | М |  |  | 12: 8.03
| 01.7.03.04-0001 | Электроэнергия |  |  | 4: кВт-ч; 5: 0.585; 7: 1.17; 10: 6.86; 12: 8.03
|  | Итого прямые затраты |  |  | 12: 4225.89
18.1 | 421/пр_2020_п.75_пп.а | Вспомогательные ненормируемые материальные ресурсы |  |  | 4: %; 5: 2; 7: 2; 12: 84.36
|  | ФОТ |  |  | 12: 4217.86
| Пр/812-051.1-2 | НР Прокладка и монтаж сетей связи |  |  | 4: %; 5: 91; 7: 91; 12: 3838.25
| Пр/774-051.1 | СП Прокладка и монтаж сетей связи |  |  | 4: %; 5: 46; 7: 46; 12: 1940.22
|  | Всего по позиции |  |  | 10: 5044.36; 12: 10088.72
18.1 О | Прайс-лист | С2000-УТ-114 Турникет-трипод |  |  | шт | 2 | 1 | 2 |  |  | 79413.33 | 1,04236 (1,03*1,012) | 165554.56
(Инженерное оборудование)
Цена=95296,00/1,2
| 421/пр_2020_п.91_абз.4 | Транспортные затраты, в случае невозможности их определения на основании расчета или по результатам конъюнктурного анализа (от отпускной цены на такое оборудования) - до 3% ПЗ=1,03 (ОЗП=1,03; ЭМ=1,03; МАТ=1,03)
| 421/пр_2020_п.92_пп.в | Заготовительно-складские расходы для оборудования - 1,2% ПЗ=1,2% (ОЗП=1,2%; ЭМ=1,2%; МАТ=1,2%)
|  | Всего по позиции |  |  | 12: 165554.56
19 | ГЭСНм08-01-081-04 | Аппарат (кнопка, ключ управления, замок электромагнитной блокировки, звуковой сигнал, сигнальная лампа) управления и сигнализации, количество подключаемых концов до 2: однопроволочного провода (жил кабеля) |  |  | 4: 100 шт; 5: 0.02; 6: 1; 7: 0.02
Объем=2 / 100
| 1 | ОТ(ЗТ) |  |  | 4: чел.-ч; 7: 0.708; 12: 396.48
| 1-100-40 | Средний разряд работы 4,0 |  |  | 4: чел.-ч; 5: 35.4; 7: 0.708; 10: 560; 12: 396.48
| 2 | ЭМ |  |  | 12: 1.64
|  | ОТм(ЗТм) |  |  | 4: чел.-ч; 7: 0.0022; 12: 1.23
| 91.14.02-001 | Автомобили бортовые, грузоподъемность до 5 т |  |  | маш.-ч | 0.11 |  | 0.0022 | 477.92 | 1.56 | 745.56 |  | 1.64
| 4-100-040 | ОТм(Зтм) Средний разряд машинистов 4 |  |  | 4: чел.-ч; 5: 0.11; 7: 0.0022; 10: 560; 12: 1.23
| 4 | М |  |  | 12: 25.32
| 01.7.15.03-0042 | Болты с гайками и шайбами строительные |  |  | кг | 5.98 |  | 0.1196 | 174.93 | 1.21 | 211.67 |  | 25.32
|  | Итого прямые затраты |  |  | 12: 424.67
19.1 | 421/пр_2020_п.75_пп.а | Вспомогательные ненормируемые материальные ресурсы |  |  | 4: %; 5: 2; 7: 2; 12: 7.93
|  | ФОТ |  |  | 12: 397.71
| Пр/812-049.3-2 | НР Электротехнические установки на других объектах |  |  | 4: %; 5: 98; 7: 98; 12: 389.76
| Пр/774-049.3 | СП Электротехнические установки на других объектах |  |  | 4: %; 5: 51; 7: 51; 12: 202.83
|  | Всего по позиции |  |  | 10: 51259.5; 12: 1025.19
19.1 О | Прайс-лист | Считыватель бесконтактный Proxy-5AG |  |  | шт | 2 | 1 | 2 |  |  | 4572.1 | 1,04236 (1,03*1,012) | 9531.55
(Инженерное оборудование)
Цена=5486,52/1,2
| 421/пр_2020_п.91_абз.4 | Транспортные затраты, в случае невозможности их определения на основании расчета или по результатам конъюнктурного анализа (от отпускной цены на такое оборудования) - до 3% ПЗ=1,03 (ОЗП=1,03; ЭМ=1,03; МАТ=1,03)
| 421/пр_2020_п.92_пп.в | Заготовительно-складские расходы для оборудования - 1,2% ПЗ=1,2% (ОЗП=1,2%; ЭМ=1,2%; МАТ=1,2%)
|  | Всего по позиции |  |  | 12: 9531.55
20 | ГЭСНм10-08-001-12 | Устройства промежуточные на количество лучей: 5 |  |  | 4: шт; 5: 4; 6: 1; 7: 4
| 1 | ОТ(ЗТ) |  |  | 4: чел.-ч; 7: 9.6; 12: 5777.18
| 1-100-45 | Средний разряд работы 4,5 |  |  | 4: чел.-ч; 5: 2.4; 7: 9.6; 10: 601.79; 12: 5777.18
| 4 | М |  |  | 12: 285.5
| 01.3.05.17-0002 | Канифоль сосновая |  |  | кг | 0.0016 |  | 0.0064 | 284.15 | 1.85 | 525.68 |  | 3.36
| 01.7.03.04-0001 | Электроэнергия |  |  | 4: кВт-ч; 5: 0.0676; 7: 0.2704; 10: 6.86; 12: 1.85
| 01.7.15.07-0012 | Дюбели пластмассовые с шурупами, диаметр 12 мм, длина 70 мм, диаметр шурупа 8 мм, длина шурупа 70 мм |  |  | 100 шт | 0.03 |  | 0.12 | 978.09 | 1.39 | 1359.55 |  | 163.15
| 03.1.01.01-0002 | Гипс строительный Г-3 |  |  | т | 2e-05 |  | 8e-05 | 4338.27 | 1.62 | 7028 |  | 0.56
| 10.3.02.03-0012 | Припои оловянно-свинцовые бессурьмянистые, марка ПОС40 |  |  | кг | 0.02 |  | 0.08 | 899.56 | 1.62 | 1457.29 |  | 116.58
|  | Итого прямые затраты |  |  | 12: 6062.68
20.1 | 421/пр_2020_п.75_пп.а | Вспомогательные ненормируемые материальные ресурсы |  |  | 4: %; 5: 2; 7: 2; 12: 115.54
|  | ФОТ |  |  | 12: 5777.18
| Пр/812-051.1-2 | НР Прокладка и монтаж сетей связи |  |  | 4: %; 5: 91; 7: 91; 12: 5257.23
| Пр/774-051.1 | СП Прокладка и монтаж сетей связи |  |  | 4: %; 5: 46; 7: 46; 12: 2657.5
|  | Всего по позиции |  |  | 10: 3523.24; 12: 14092.95
20.1 О | Прайс-лист | С2000 АР2 исп.02 (С2000 АР-2) Адресный расширитель |  |  | шт | 4 | 1 | 4 |  |  | 769.6 | 1,04236 (1,03*1,012) | 3208.8
(Инженерное оборудование)
Цена=923,52/1,2
| 421/пр_2020_п.91_абз.4 | Транспортные затраты, в случае невозможности их определения на основании расчета или по результатам конъюнктурного анализа (от отпускной цены на такое оборудования) - до 3% ПЗ=1,03 (ОЗП=1,03; ЭМ=1,03; МАТ=1,03)
| 421/пр_2020_п.92_пп.в | Заготовительно-складские расходы для оборудования - 1,2% ПЗ=1,2% (ОЗП=1,2%; ЭМ=1,2%; МАТ=1,2%)
|  | Всего по позиции |  |  | 12: 3208.8
21 | ГЭСНм10-08-002-04 | Извещатель ОС автоматический: контактный, магнитоконтактный на открывание окон, дверей |  |  | 4: шт; 5: 4; 6: 1; 7: 4
| 1 | ОТ(ЗТ) |  |  | 4: чел.-ч; 7: 3.36; 12: 1881.6
| 1-100-40 | Средний разряд работы 4,0 |  |  | 4: чел.-ч; 5: 0.84; 7: 3.36; 10: 560; 12: 1881.6
| 4 | М |  |  | 12: 93.41
| 01.3.05.17-0002 | Канифоль сосновая |  |  | кг | 0.0002 |  | 0.0008 | 284.15 | 1.85 | 525.68 |  | 0.42
| 01.7.15.14-0168 | Шурупы самонарезающие стальные с полукруглой головкой и прямым шлицем, остроконечные, диаметр 5 мм, длина 70 мм |  |  | т | 0.0001 |  | 0.0004 | 110308.96 | 1.39 | 153329.45 |  | 61.33
| 10.3.02.03-0012 | Припои оловянно-свинцовые бессурьмянистые, марка ПОС40 |  |  | кг | 0.002 |  | 0.008 | 899.56 | 1.62 | 1457.29 |  | 11.66
| 14.1.04.02-0002 | Клей, марка 88-СА |  |  | кг | 0.01 |  | 0.04 | 303.48 | 1.54 | 467.36 |  | 18.69
| 24.3.01.01-0004 | Трубка ПВХ-305 электроизоляционная, диаметр 6-10 мм |  |  | кг | 0.00142 |  | 0.00568 | 189.97 | 1.21 | 229.86 |  | 1.31
|  | Итого прямые затраты |  |  | 12: 1975.01
21.1 | 421/пр_2020_п.75_пп.а | Вспомогательные ненормируемые материальные ресурсы |  |  | 4: %; 5: 2; 7: 2; 12: 37.63
|  | ФОТ |  |  | 12: 1881.6
| Пр/812-051.1-2 | НР Прокладка и монтаж сетей связи |  |  | 4: %; 5: 91; 7: 91; 12: 1712.26
| Пр/774-051.1 | СП Прокладка и монтаж сетей связи |  |  | 4: %; 5: 46; 7: 46; 12: 865.54
|  | Всего по позиции |  |  | 10: 1147.61; 12: 4590.44
21.1 О | Прайс-лист | Извещатель охранный точечный магнитоконтактный ИО 102-26 исп.00 |  |  | шт | 4 | 1 | 4 |  |  | 348.33 | 1,04236 (1,03*1,012) | 1452.34
(Инженерное оборудование)
Цена=418,00/1,2
| 421/пр_2020_п.91_абз.4 | Транспортные затраты, в случае невозможности их определения на основании расчета или по результатам конъюнктурного анализа (от отпускной цены на такое оборудования) - до 3% ПЗ=1,03 (ОЗП=1,03; ЭМ=1,03; МАТ=1,03)
| 421/пр_2020_п.92_пп.в | Заготовительно-складские расходы для оборудования - 1,2% ПЗ=1,2% (ОЗП=1,2%; ЭМ=1,2%; МАТ=1,2%)
|  | Всего по позиции |  |  | 12: 1452.34
22 | ГЭСНм10-10-007-02 | Монтаж видеодомофона |  |  | 4: 10 шт; 5: 0.2; 6: 1; 7: 0.2
Объем=2 / 10
| 1 | ОТ(ЗТ) |  |  | 4: чел.-ч; 7: 9.124; 12: 5185.72
| 1-100-41 | Средний разряд работы 4,1 |  |  | 4: чел.-ч; 5: 45.62; 7: 9.124; 10: 568.36; 12: 5185.72
| 2 | ЭМ |  |  | 12: 1.49
|  | ОТм(ЗТм) |  |  | 4: чел.-ч; 7: 0.002; 12: 1.12
| 91.14.02-001 | Автомобили бортовые, грузоподъемность до 5 т |  |  | маш.-ч | 0.01 |  | 0.002 | 477.92 | 1.56 | 745.56 |  | 1.49
| 4-100-040 | ОТм(Зтм) Средний разряд машинистов 4 |  |  | 4: чел.-ч; 5: 0.01; 7: 0.002; 10: 560; 12: 1.12
|  | Итого прямые затраты |  |  | 12: 5188.33
22.1 | 421/пр_2020_п.75_пп.а | Вспомогательные ненормируемые материальные ресурсы |  |  | 4: %; 5: 2; 7: 2; 12: 103.71
|  | ФОТ |  |  | 12: 5186.84
| Пр/812-051.1-2 | НР Прокладка и монтаж сетей связи |  |  | 4: %; 5: 91; 7: 91; 12: 4720.02
| Пр/774-051.1 | СП Прокладка и монтаж сетей связи |  |  | 4: %; 5: 46; 7: 46; 12: 2385.95
|  | Всего по позиции |  |  | 10: 61990.05; 12: 12398.01
22.1 О | Прайс-лист | HD SE ВИДЕОДОМОФОН |  |  | шт | 2 | 1 | 2 |  |  | 7702.5 | 1,04236 (1,03*1,012) | 16057.56
(Инженерное оборудование)
Цена=9243,00/1,2
| 421/пр_2020_п.91_абз.4 | Транспортные затраты, в случае невозможности их определения на основании расчета или по результатам конъюнктурного анализа (от отпускной цены на такое оборудования) - до 3% ПЗ=1,03 (ОЗП=1,03; ЭМ=1,03; МАТ=1,03)
| 421/пр_2020_п.92_пп.в | Заготовительно-складские расходы для оборудования - 1,2% ПЗ=1,2% (ОЗП=1,2%; ЭМ=1,2%; МАТ=1,2%)
|  | Всего по позиции |  |  | 12: 16057.56
22.2 О | Прайс-лист | Вызывная панель Triniti HD |  |  | шт | 2 | 1 | 2 |  |  | 5833.33 | 1,04236 (1,03*1,012) | 12160.86
(Инженерное оборудование)
Цена=7000,00/1,2
| 421/пр_2020_п.91_абз.4 | Транспортные затраты, в случае невозможности их определения на основании расчета или по результатам конъюнктурного анализа (от отпускной цены на такое оборудования) - до 3% ПЗ=1,03 (ОЗП=1,03; ЭМ=1,03; МАТ=1,03)
| 421/пр_2020_п.92_пп.в | Заготовительно-складские расходы для оборудования - 1,2% ПЗ=1,2% (ОЗП=1,2%; ЭМ=1,2%; МАТ=1,2%)
|  | Всего по позиции |  |  | 12: 12160.86
22.3 О | Прайс-лист | 300М кнопка выхода |  |  | шт | 2 | 1 | 2 |  |  | 666.67 | 1,04236 (1,03*1,012) | 1389.82
(Инженерное оборудование)
Цена=800,00/1,2
| 421/пр_2020_п.91_абз.4 | Транспортные затраты, в случае невозможности их определения на основании расчета или по результатам конъюнктурного анализа (от отпускной цены на такое оборудования) - до 3% ПЗ=1,03 (ОЗП=1,03; ЭМ=1,03; МАТ=1,03)
| 421/пр_2020_п.92_пп.в | Заготовительно-складские расходы для оборудования - 1,2% ПЗ=1,2% (ОЗП=1,2%; ЭМ=1,2%; МАТ=1,2%)
|  | Всего по позиции |  |  | 12: 1389.82
22.4 О | Прайс-лист | Замок электромагнитный М1-300 с уголком |  |  |  | 2 | 1 | 2 |  |  | 2433.33 | 1,04236 (1,03*1,012) | 5072.81
(Инженерное оборудование)
Цена=2920,00/1,2
| 421/пр_2020_п.91_абз.4 | Транспортные затраты, в случае невозможности их определения на основании расчета или по результатам конъюнктурного анализа (от отпускной цены на такое оборудования) - до 3% ПЗ=1,03 (ОЗП=1,03; ЭМ=1,03; МАТ=1,03)
| 421/пр_2020_п.92_пп.в | Заготовительно-складские расходы для оборудования - 1,2% ПЗ=1,2% (ОЗП=1,2%; ЭМ=1,2%; МАТ=1,2%)
|  | Всего по позиции |  |  | 12: 5072.81
23 | ГЭСНм10-10-001-01 | Камеры видеонаблюдения: внутренняя |  |  | 4: 10 шт; 5: 0.3; 6: 1; 7: 0.3
Объем=3 / 10
| 1 | ОТ(ЗТ) |  |  | 4: чел.-ч; 7: 4.551; 12: 3172.55
| 2-100-02 | Рабочий 2 разряда |  |  | 4: чел.-ч; 5: 0.05; 7: 0.015; 10: 455.52; 12: 6.83
| 2-100-05 | Рабочий 5 разряда |  |  | 4: чел.-ч; 5: 7.56; 7: 2.268; 10: 643.58; 12: 1459.64
| 2-100-06 | Рабочий 6 разряда |  |  | 4: чел.-ч; 5: 7.56; 7: 2.268; 10: 752.24; 12: 1706.08
| 2 | ЭМ |  |  | 12: 2.24
|  | ОТм(ЗТм) |  |  | 4: чел.-ч; 7: 0.003; 12: 1.68
| 91.14.02-001 | Автомобили бортовые, грузоподъемность до 5 т |  |  | маш.-ч | 0.01 |  | 0.003 | 477.92 | 1.56 | 745.56 |  | 2.24
| 4-100-040 | ОТм(Зтм) Средний разряд машинистов 4 |  |  | 4: чел.-ч; 5: 0.01; 7: 0.003; 10: 560; 12: 1.68
| 4 | М |  |  | 12: 67.37
| 01.7.03.04-0001 | Электроэнергия |  |  | 4: кВт-ч; 5: 0.68; 7: 0.204; 10: 6.86; 12: 1.4
| 01.7.15.07-0007 | Дюбели пластмассовые, диаметр 14 мм, длина 70 мм |  |  | 100 шт | 0.4 |  | 0.12 | 170.67 | 1.39 | 237.23 |  | 28.47
| 01.7.15.14-1054 | Шурупы самонарезающие стальные оксидированные с потайной головкой и крестообразным шлицем, наконечник сверло, диаметр 4,2 мм, длина 60 мм |  |  | 100 шт | 0.4 |  | 0.12 | 224.8 | 1.39 | 312.47 |  | 37.5
|  | Итого прямые затраты |  |  | 12: 3243.84
23.1 | 421/пр_2020_п.75_пп.а | Вспомогательные ненормируемые материальные ресурсы |  |  | 4: %; 5: 2; 7: 2; 12: 63.45
|  | ФОТ |  |  | 12: 3174.23
| Пр/812-051.1-2 | НР Прокладка и монтаж сетей связи |  |  | 4: %; 5: 91; 7: 91; 12: 2888.55
| Пр/774-051.1 | СП Прокладка и монтаж сетей связи |  |  | 4: %; 5: 46; 7: 46; 12: 1460.15
|  | Всего по позиции |  |  | 10: 25519.97; 12: 7655.99
23.1 | Прайс-лист | Видеокамера купольная IP TR-D3253WDZIR3 2.7-13.5 |  |  | шт | 3 | 1 | 3 |  |  | 24525 | 1,04236 (1,03*1,012) | 76691.64
(Приборы, средства автоматизации и вычислительной техники)
Цена=29430,00/1,2
| 421/пр_2020_п.91_абз.4 | Транспортные затраты, в случае невозможности их определения на основании расчета или по результатам конъюнктурного анализа (от отпускной цены на такое оборудования) - до 3% ПЗ=1,03 (ОЗП=1,03; ЭМ=1,03; МАТ=1,03)
| 421/пр_2020_п.92_пп.в | Заготовительно-складские расходы для оборудования - 1,2% ПЗ=1,2% (ОЗП=1,2%; ЭМ=1,2%; МАТ=1,2%)
|  | Всего по позиции |  |  | 12: 76691.64
24 | ГЭСНм10-10-001-02 | Камеры видеонаблюдения: наружная |  |  | 4: 10 шт; 5: 0.1; 6: 1; 7: 0.1
Объем=1 / 10
| 1 | ОТ(ЗТ) |  |  | 4: чел.-ч; 7: 2.464; 12: 1718.19
| 2-100-02 | Рабочий 2 разряда |  |  | 4: чел.-ч; 5: 0.06; 7: 0.006; 10: 455.52; 12: 2.73
| 2-100-05 | Рабочий 5 разряда |  |  | 4: чел.-ч; 5: 12.29; 7: 1.229; 10: 643.58; 12: 790.96
| 2-100-06 | Рабочий 6 разряда |  |  | 4: чел.-ч; 5: 12.29; 7: 1.229; 10: 752.24; 12: 924.5
| 2 | ЭМ |  |  | 12: 1.49
|  | ОТм(ЗТм) |  |  | 4: чел.-ч; 7: 0.002; 12: 1.12
| 91.14.02-001 | Автомобили бортовые, грузоподъемность до 5 т |  |  | маш.-ч | 0.02 |  | 0.002 | 477.92 | 1.56 | 745.56 |  | 1.49
| 4-100-040 | ОТм(Зтм) Средний разряд машинистов 4 |  |  | 4: чел.-ч; 5: 0.02; 7: 0.002; 10: 560; 12: 1.12
| 4 | М |  |  | 12: 22.46
| 01.7.03.04-0001 | Электроэнергия |  |  | 4: кВт-ч; 5: 0.68; 7: 0.068; 10: 6.86; 12: 0.47
| 01.7.15.07-0007 | Дюбели пластмассовые, диаметр 14 мм, длина 70 мм |  |  | 100 шт | 0.4 |  | 0.04 | 170.67 | 1.39 | 237.23 |  | 9.49
| 01.7.15.14-1054 | Шурупы самонарезающие стальные оксидированные с потайной головкой и крестообразным шлицем, наконечник сверло, диаметр 4,2 мм, длина 60 мм |  |  | 100 шт | 0.4 |  | 0.04 | 224.8 | 1.39 | 312.47 |  | 12.5
|  | Итого прямые затраты |  |  | 12: 1743.26
24.1 | 421/пр_2020_п.75_пп.а | Вспомогательные ненормируемые материальные ресурсы |  |  | 4: %; 5: 2; 7: 2; 12: 34.36
|  | ФОТ |  |  | 12: 1719.31
| Пр/812-051.1-2 | НР Прокладка и монтаж сетей связи |  |  | 4: %; 5: 91; 7: 91; 12: 1564.57
| Пр/774-051.1 | СП Прокладка и монтаж сетей связи |  |  | 4: %; 5: 46; 7: 46; 12: 790.88
|  | Всего по позиции |  |  | 10: 41330.7; 12: 4133.07
24.1 | Прайс-лист | Видеокамера уличная IP TR-D2252WDZIR4 2.8-8 |  |  | шт | 1 | 1 | 1 |  |  | 27366.67 | 1,04236 (1,03*1,012) | 28525.92
(Приборы, средства автоматизации и вычислительной техники)
Цена=32840,00/1,2
| 421/пр_2020_п.91_абз.4 | Транспортные затраты, в случае невозможности их определения на основании расчета или по результатам конъюнктурного анализа (от отпускной цены на такое оборудования) - до 3% ПЗ=1,03 (ОЗП=1,03; ЭМ=1,03; МАТ=1,03)
| 421/пр_2020_п.92_пп.в | Заготовительно-складские расходы для оборудования - 1,2% ПЗ=1,2% (ОЗП=1,2%; ЭМ=1,2%; МАТ=1,2%)
|  | Всего по позиции |  |  | 12: 28525.92
25 | ГЭСНм08-01-081-05 | Аппарат (кнопка, ключ управления, замок электромагнитной блокировки, звуковой сигнал, сигнальная лампа) управления и сигнализации, количество подключаемых концов до 2: многопроволочного провода (жил кабеля) |  |  | 4: 100 шт; 5: 0.01; 6: 1; 7: 0.01
Объем=1 / 100
| 1 | ОТ(ЗТ) |  |  | 4: чел.-ч; 7: 0.4002; 12: 224.11
| 1-100-40 | Средний разряд работы 4,0 |  |  | 4: чел.-ч; 5: 40.02; 7: 0.4002; 10: 560; 12: 224.11
| 2 | ЭМ |  |  | 12: 0.82
|  | ОТм(ЗТм) |  |  | 4: чел.-ч; 7: 0.0011; 12: 0.62
| 91.14.02-001 | Автомобили бортовые, грузоподъемность до 5 т |  |  | маш.-ч | 0.11 |  | 0.0011 | 477.92 | 1.56 | 745.56 |  | 0.82
| 4-100-040 | ОТм(Зтм) Средний разряд машинистов 4 |  |  | 4: чел.-ч; 5: 0.11; 7: 0.0011; 10: 560; 12: 0.62
| 4 | М |  |  | 12: 12.66
| 01.7.15.03-0042 | Болты с гайками и шайбами строительные |  |  | кг | 5.98 |  | 0.0598 | 174.93 | 1.21 | 211.67 |  | 12.66
|  | Итого прямые затраты |  |  | 12: 238.21
25.1 | 421/пр_2020_п.75_пп.а | Вспомогательные ненормируемые материальные ресурсы |  |  | 4: %; 5: 2; 7: 2; 12: 4.48
|  | ФОТ |  |  | 12: 224.73
| Пр/812-049.3-2 | НР Электротехнические установки на других объектах |  |  | 4: %; 5: 98; 7: 98; 12: 220.24
| Пр/774-049.3 | СП Электротехнические установки на других объектах |  |  | 4: %; 5: 51; 7: 51; 12: 114.61
|  | Всего по позиции |  |  | 10: 57754; 12: 577.54
25.1 О | Прайс-лист | Устройство разблокировки двери с восстанавливаемой вставкой |  |  |  | 1 | 1 | 1 |  |  | 958.33 | 1,04236 (1,03*1,012) | 998.92
(Оборудование)
Цена=1150,00/1,2
| 421/пр_2020_п.91_абз.4 | Транспортные затраты, в случае невозможности их определения на основании расчета или по результатам конъюнктурного анализа (от отпускной цены на такое оборудования) - до 3% ПЗ=1,03 (ОЗП=1,03; ЭМ=1,03; МАТ=1,03)
| 421/пр_2020_п.92_пп.в | Заготовительно-складские расходы для оборудования - 1,2% ПЗ=1,2% (ОЗП=1,2%; ЭМ=1,2%; МАТ=1,2%)
|  | Всего по позиции |  |  | 12: 998.92
26 | ГЭСН27-12-010-03 применительно | Разборка дорог из сборных железобетонных плит площадью: до 3 м2 (c сохранением материала) |  |  | 4: 100 м3; 5: 0.024762; 6: 1; 7: 0.024762
Объем=(3,5*2,75*0,17+(3*1*0,14)*2) / 100
| 1 | ОТ(ЗТ) |  |  | 4: чел.-ч; 7: 1.2686; 12: 609.68
| 1-100-26 | Средний разряд работы 2,6 |  |  | 4: чел.-ч; 5: 51.23; 7: 1.2686; 10: 480.6; 12: 609.68
| 2 | ЭМ |  |  | 12: 1567.71
|  | ОТм(ЗТм) |  |  | 4: чел.-ч; 7: 1.0408; 12: 685.38
| 91.01.02-004 | Автогрейдеры среднего типа, мощность 99 кВт (135 л.с.) |  |  | маш.-ч | 0.25 |  | 0.0061906 | 1933 | 1.72 | 3324.76 |  | 20.58
| 4-100-060 | ОТм(Зтм) Средний разряд машинистов 6 |  |  | 4: чел.-ч; 5: 0.25; 7: 0.0061906; 10: 752.24; 12: 4.66
| 91.05.05-015 | Краны на автомобильном ходу, грузоподъемность 16 т |  |  | 4: маш.-ч; 5: 21.29; 7: 0.52719; 10: 2203.38; 12: 1161.61
| 4-100-060 | ОТм(Зтм) Средний разряд машинистов 6 |  |  | 4: чел.-ч; 5: 21.29; 7: 0.52719; 10: 752.24; 12: 396.58
| 91.13.01-038 | Машины поливомоечные, вместимость цистерны 6 м3 |  |  | маш.-ч | 0.32 |  | 0.007924 | 1043.14 | 1.59 | 1658.59 |  | 13.14
| 4-100-040 | ОТм(Зтм) Средний разряд машинистов 4 |  |  | 4: чел.-ч; 5: 0.32; 7: 0.007924; 10: 560; 12: 4.44
| 91.14.02-001 | Автомобили бортовые, грузоподъемность до 5 т |  |  | маш.-ч | 20.17 |  | 0.49946 | 477.92 | 1.56 | 745.56 |  | 372.38
| 4-100-040 | ОТм(Зтм) Средний разряд машинистов 4 |  |  | 4: чел.-ч; 5: 20.17; 7: 0.49946; 10: 560; 12: 279.7
|  | Итого прямые затраты |  |  | 12: 2862.77
|  | ФОТ |  |  | 12: 1295.06
| Пр/812-021.0-2 | НР Автомобильные дороги |  |  | 4: %; 5: 148; 7: 148; 12: 1916.69
| Пр/774-021.0 | СП Автомобильные дороги |  |  | 4: %; 5: 134; 7: 134; 12: 1735.38
|  | Всего по позиции |  |  | 10: 263092.98; 12: 6514.84
27 | ГЭСН27-12-010-01 применительно | Устройство дорог из сборных железобетонных плит площадью: до 3 м2 (материал от демонтажа) |  |  | 4: 100 м3; 5: 0.024762; 6: 1; 7: 0.024762
Объем=(3,5*2,75*0,17+(3*1*0,14)*2) / 100
| 1 | ОТ(ЗТ) |  |  | 4: чел.-ч; 7: 3.8597; 12: 1887.22
| 1-100-28 | Средний разряд работы 2,8 |  |  | 4: чел.-ч; 5: 155.87; 7: 3.8597; 10: 488.95; 12: 1887.22
| 2 | ЭМ |  |  | 12: 2186.95
|  | ОТм(ЗТм) |  |  | 4: чел.-ч; 7: 0.98456; 12: 740.16
| 91.01.02-004 | Автогрейдеры среднего типа, мощность 99 кВт (135 л.с.) |  |  | маш.-ч | 0.66 |  | 0.016343 | 1933 | 1.72 | 3324.76 |  | 54.34
| 4-100-060 | ОТм(Зтм) Средний разряд машинистов 6 |  |  | 4: чел.-ч; 5: 0.66; 7: 0.016343; 10: 752.24; 12: 12.29
| 91.05.05-015 | Краны на автомобильном ходу, грузоподъемность 16 т |  |  | 4: маш.-ч; 5: 38.93; 7: 0.964; 10: 2203.38; 12: 2124.07
| 4-100-060 | ОТм(Зтм) Средний разряд машинистов 6 |  |  | 4: чел.-ч; 5: 38.93; 7: 0.964; 10: 752.24; 12: 725.16
| 91.06.05-011 | Погрузчики одноковшовые универсальные фронтальные пневмоколесные, номинальная вместимость основного ковша 2,6 м3, грузоподъемность 5 т |  |  | 4: маш.-ч; 5: 0.17; 7: 0.0042096; 10: 2028.54; 12: 8.54
| 4-100-050 | ОТм(Зтм) Средний разряд машинистов 5 |  |  | 4: чел.-ч; 5: 0.17; 7: 0.0042096; 10: 643.58; 12: 2.71
| 4 | М |  |  | 12: 0
| 02.3.01.02-1118 | Песок природный для строительных работ II класс, средний |  |  | 4: м3; 5: 2.53; 7: 0.062649; 10: 0; 12: 0
П,Н | 05.1.01.13 | Плиты сборные железобетонные |  |  | 4: м3; 5: 0; 7: 0
|  | Итого прямые затраты |  |  | 12: 4814.33
|  | ФОТ |  |  | 12: 2627.38
| Пр/812-021.0-2 | НР Автомобильные дороги |  |  | 4: %; 5: 148; 7: 148; 12: 3888.52
| Пр/774-021.0 | СП Автомобильные дороги |  |  | 4: %; 5: 134; 7: 134; 12: 3520.69
|  | Всего по позиции |  |  | 10: 493631.1; 12: 12223.54
28 | ГЭСН01-02-057-01 | Разработка грунта вручную в траншеях глубиной до 2 м без креплений с откосами, группа грунтов: 1 |  |  | 4: 100 м3; 5: 0.14; 6: 1; 7: 0.14
Объем=(50*0,7*0,4) / 100
| 1 | ОТ(ЗТ) |  |  | 4: чел.-ч; 7: 16.52; 12: 7525.19
| 1-100-20 | Средний разряд работы 2,0 |  |  | 4: чел.-ч; 5: 118; 7: 16.52; 10: 455.52; 12: 7525.19
|  | Итого прямые затраты |  |  | 12: 7525.19
|  | ФОТ |  |  | 12: 7525.19
| Пр/812-001.2-2 | НР Земляные работы, выполняемые ручным способом |  |  | 4: %; 5: 90; 7: 90; 12: 6772.67
| Пр/774-001.2 | СП Земляные работы, выполняемые ручным способом |  |  | 4: %; 5: 40; 7: 40; 12: 3010.08
|  | Всего по позиции |  |  | 10: 123628.14; 12: 17307.94
29 | ГЭСНм08-02-142-01 | Устройство постели при одном кабеле в траншее |  |  | 4: 100 м; 5: 0.5; 6: 1; 7: 0.5
Объем=50 / 100
| 1 | ОТ(ЗТ) |  |  | 4: чел.-ч; 7: 2.65; 12: 1450.77
| 1-100-38 | Средний разряд работы 3,8 |  |  | 4: чел.-ч; 5: 5.3; 7: 2.65; 10: 547.46; 12: 1450.77
| 2 | ЭМ |  |  | 12: 1453.84
|  | ОТм(ЗТм) |  |  | 4: чел.-ч; 7: 1.95; 12: 1092
| 91.14.02-001 | Автомобили бортовые, грузоподъемность до 5 т |  |  | маш.-ч | 3.9 |  | 1.95 | 477.92 | 1.56 | 745.56 |  | 1453.84
| 4-100-040 | ОТм(Зтм) Средний разряд машинистов 4 |  |  | 4: чел.-ч; 5: 3.9; 7: 1.95; 10: 560; 12: 1092
|  | Итого прямые затраты |  |  | 12: 3996.61
29.1 | 421/пр_2020_п.75_пп.а | Вспомогательные ненормируемые материальные ресурсы |  |  | 4: %; 5: 2; 7: 2; 12: 29.02
|  | ФОТ |  |  | 12: 2542.77
| Пр/812-049.3-2 | НР Электротехнические установки на других объектах |  |  | 4: %; 5: 98; 7: 98; 12: 2491.91
| Пр/774-049.3 | СП Электротехнические установки на других объектах |  |  | 4: %; 5: 51; 7: 51; 12: 1296.81
|  | Всего по позиции |  |  | 10: 15628.7; 12: 7814.35
29.1 | ФСБЦ-02.3.01.02-1116 | Песок природный для строительных работ II класс, мелкий |  |  | м3 | 2.2 | 1 | 2.2 |  |  | 923.93 |  | 2032.65
(Материалы для строительных работ)
Объем=50*0,1*0,4*1,1
|  | Всего по позиции |  |  | 12: 2032.65
30 | ГЭСНм08-02-143-05 | Покрытие кабеля, проложенного в траншее: лентой сигнальной |  |  | 4: 100 м; 5: 0.5; 6: 1; 7: 0.5
Объем=50 / 100
| 1 | ОТ(ЗТ) |  |  | 4: чел.-ч; 7: 0.24; 12: 112.33
| 1-100-23 | Средний разряд работы 2,3 |  |  | 4: чел.-ч; 5: 0.48; 7: 0.24; 10: 468.06; 12: 112.33
| 2 | ЭМ |  |  | 12: 7.46
|  | ОТм(ЗТм) |  |  | 4: чел.-ч; 7: 0.01; 12: 5.6
| 91.14.02-001 | Автомобили бортовые, грузоподъемность до 5 т |  |  | маш.-ч | 0.02 |  | 0.01 | 477.92 | 1.56 | 745.56 |  | 7.46
| 4-100-040 | ОТм(Зтм) Средний разряд машинистов 4 |  |  | 4: чел.-ч; 5: 0.02; 7: 0.01; 10: 560; 12: 5.6
|  | Итого прямые затраты |  |  | 12: 125.39
30.1 | 421/пр_2020_п.75_пп.а | Вспомогательные ненормируемые материальные ресурсы |  |  | 4: %; 5: 2; 7: 2; 12: 2.25
|  | ФОТ |  |  | 12: 117.93
| Пр/812-049.3-2 | НР Электротехнические установки на других объектах |  |  | 4: %; 5: 98; 7: 98; 12: 115.57
| Пр/774-049.3 | СП Электротехнические установки на других объектах |  |  | 4: %; 5: 51; 7: 51; 12: 60.14
|  | Всего по позиции |  |  | 10: 606.7; 12: 303.35
30.1 | ФСБЦ-01.7.06.08-0011 | Лента сигнальная полиэтиленовая ЛСЭ-150, длина 100 м, ширина 150 мм |  |  | шт | 0.5 | 1 | 0.5 | 358.1 | 1.75 | 626.68 |  | 313.34
(Материалы для монтажных работ)
Объем=50/100
|  | Всего по позиции |  |  | 12: 313.34
31 | ГЭСН01-02-061-01 | Засыпка вручную траншей, пазух котлованов и ям, группа грунтов: 1 |  |  | 4: 100 м3; 5: 0.12; 6: 1; 7: 0.12
Объем=(50*0,6*0,4) / 100
| 1 | ОТ(ЗТ) |  |  | 4: чел.-ч; 7: 10.62; 12: 4637.97
| 1-100-15 | Средний разряд работы 1,5 |  |  | 4: чел.-ч; 5: 88.5; 7: 10.62; 10: 436.72; 12: 4637.97
|  | Итого прямые затраты |  |  | 12: 4637.97
|  | ФОТ |  |  | 12: 4637.97
| Пр/812-001.2-2 | НР Земляные работы, выполняемые ручным способом |  |  | 4: %; 5: 90; 7: 90; 12: 4174.17
| Пр/774-001.2 | СП Земляные работы, выполняемые ручным способом |  |  | 4: %; 5: 40; 7: 40; 12: 1855.19
|  | Всего по позиции |  |  | 10: 88894.42; 12: 10667.33
32 | ГЭСНм08-02-399-01 | Провод в коробах, сечением: до 6 мм2 |  |  | 4: 100 м; 5: 5.6; 6: 1; 7: 5.6
Объем=(230+50+50+230) / 100
| 1 | ОТ(ЗТ) |  |  | 4: чел.-ч; 7: 15.792; 12: 8645.49
| 1-100-38 | Средний разряд работы 3,8 |  |  | 4: чел.-ч; 5: 2.82; 7: 15.792; 10: 547.46; 12: 8645.49
| 2 | ЭМ |  |  | 12: 165.14
|  | ОТм(ЗТм) |  |  | 4: чел.-ч; 7: 0.112; 12: 73.49
| 91.05.05-015 | Краны на автомобильном ходу, грузоподъемность 16 т |  |  | 4: маш.-ч; 5: 0.01; 7: 0.056; 10: 2203.38; 12: 123.39
| 4-100-060 | ОТм(Зтм) Средний разряд машинистов 6 |  |  | 4: чел.-ч; 5: 0.01; 7: 0.056; 10: 752.24; 12: 42.13
| 91.14.02-001 | Автомобили бортовые, грузоподъемность до 5 т |  |  | маш.-ч | 0.01 |  | 0.056 | 477.92 | 1.56 | 745.56 |  | 41.75
| 4-100-040 | ОТм(Зтм) Средний разряд машинистов 4 |  |  | 4: чел.-ч; 5: 0.01; 7: 0.056; 10: 560; 12: 31.36
| 4 | М |  |  | 12: 654.48
| 01.7.06.05-0041 | Ленты изоляционные хлопчатобумажные прорезиненные для электромонтажных и ремонтных работ, цвет черный, ширина 20 мм, толщина 0,35 мм |  |  | м | 13.33 |  | 74.648 | 5.87 | 0.99 | 5.81 |  | 433.7
| 01.7.06.07-0002 | Ленты монтажные из пластмассы для бандажирования проводов, скрепляются пластмассовыми кнопками, ширина 10 мм |  |  | 10 м | 0.5 |  | 2.8 | 37.71 | 1.75 | 65.99 |  | 184.77
| 14.4.02.04-0142 | Краска масляная МА-0115, мумия, сурик железный |  |  | кг | 0.05 |  | 0.28 | 79.88 | 1.61 | 128.61 |  | 36.01
|  | Итого прямые затраты |  |  | 12: 9538.6
32.1 | 421/пр_2020_п.75_пп.а | Вспомогательные ненормируемые материальные ресурсы |  |  | 4: %; 5: 2; 7: 2; 12: 172.91
|  | ФОТ |  |  | 12: 8718.98
| Пр/812-049.3-2 | НР Электротехнические установки на других объектах |  |  | 4: %; 5: 98; 7: 98; 12: 8544.6
| Пр/774-049.3 | СП Электротехнические установки на других объектах |  |  | 4: %; 5: 51; 7: 51; 12: 4446.68
|  | Всего по позиции |  |  | 10: 4054.07; 12: 22702.79
32.1 | ФСБЦ-21.1.04.01-0009 применительно | Кабель связи симметричный парной скрутки U/UTP Cat 5e PE с числом пар 4, с однопроволочными токопроводящими жилами номинальным диаметром 0,52 мм (Кабель витая пара ParLan F/UTP Cat5e PVCLS нг(A)-LSLTx 4х2х0,52) |  |  | 1000 м | 0.23 | 1 | 0.23 | 46282.75 | 1.25 | 57853.44 |  | 13306.29
(Материалы для монтажных работ)
Объем=230 / 1000
|  | Всего по позиции |  |  | 12: 13306.29
32.2 | ФСБЦ-21.1.08.01-0131 применительно | Кабель парной скрутки КПСЭнг(A)-FRHF 1х2х0,5 (Кабель огнестойкий КСРВнг(А)-FRLSLTx 1х2х1,13 мм) |  |  | 1000 м | 0.05 | 1 | 0.05 | 18097.09 | 1.14 | 20630.68 |  | 1031.53
(Материалы для монтажных работ)
Объем=50 / 1000
|  | Всего по позиции |  |  | 12: 1031.53
32.3 | ФСБЦ-21.1.08.01-0132 применительно | Кабель парной скрутки КПСЭнг(A)-FRHF 1х2х0,75 (Кабель огнестойкий КСРВнг(А)-FRLSLTx 1х2х1,38 мм) |  |  | 1000 м | 0.05 | 1 | 0.05 | 24087.07 | 1.14 | 27459.26 |  | 1372.96
(Материалы для монтажных работ)
Объем=50 / 1000
|  | Всего по позиции |  |  | 12: 1372.96
32.4 | ФСБЦ-21.1.04.01-0009 применительно | Кабель связи симметричный парной скрутки U/UTP Cat 5e PE с числом пар 4, с однопроволочными токопроводящими жилами номинальным диаметром 0,52 мм (Витая пара PVC/PEtr 4х2х0.52) |  |  | 1000 м | 0.23 | 1 | 0.23 | 46282.75 | 1.25 | 57853.44 |  | 13306.29
(Материалы для монтажных работ)
Объем=230 / 1000
|  | Всего по позиции |  |  | 12: 13306.29
33 | ГЭСНм08-02-231-01 | Прокладка труб гофрированных ПВХ в земле для защиты одного кабеля диаметром: 50 мм |  |  | 4: 100 м; 5: 0.7; 6: 1; 7: 0.7
Объем=70 / 100
| 1 | ОТ(ЗТ) |  |  | 4: чел.-ч; 7: 3.094; 12: 1386.11
| 1-100-18 | Средний разряд работы 1,8 |  |  | 4: чел.-ч; 5: 4.42; 7: 3.094; 10: 448; 12: 1386.11
| 2 | ЭМ |  |  | 12: 10.44
|  | ОТм(ЗТм) |  |  | 4: чел.-ч; 7: 0.014; 12: 7.84
| 91.14.02-001 | Автомобили бортовые, грузоподъемность до 5 т |  |  | маш.-ч | 0.02 |  | 0.014 | 477.92 | 1.56 | 745.56 |  | 10.44
| 4-100-040 | ОТм(Зтм) Средний разряд машинистов 4 |  |  | 4: чел.-ч; 5: 0.02; 7: 0.014; 10: 560; 12: 7.84
|  | Итого прямые затраты |  |  | 12: 1404.39
33.1 | 421/пр_2020_п.75_пп.а | Вспомогательные ненормируемые материальные ресурсы |  |  | 4: %; 5: 2; 7: 2; 12: 27.72
|  | ФОТ |  |  | 12: 1393.95
| Пр/812-049.3-2 | НР Электротехнические установки на других объектах |  |  | 4: %; 5: 98; 7: 98; 12: 1366.07
| Пр/774-049.3 | СП Электротехнические установки на других объектах |  |  | 4: %; 5: 51; 7: 51; 12: 710.91
|  | Всего по позиции |  |  | 10: 5012.99; 12: 3509.09
33.1 | ФСБЦ-20.2.12.03-0001 | Трубы гибкие гофрированные двустенные из ПВХ, диаметр 50 мм (с протяжкой) |  |  | м | 70 | 1 | 70 | 85.48 | 1.02 | 87.19 |  | 6103.3
(Материалы для монтажных работ)
|  | Всего по позиции |  |  | 12: 6103.3
34 | ГЭСНм08-02-412-01 | Затягивание провода в проложенные трубы и металлические рукава первого одножильного или многожильного в общей оплетке, суммарное сечение: до 2,5 мм2 |  |  | 4: 100 м; 5: 1.4; 6: 1; 7: 1.4
Объем=140 / 100
| 1 | ОТ(ЗТ) |  |  | 4: чел.-ч; 7: 6.286; 12: 3441.33
| 1-100-38 | Средний разряд работы 3,8 |  |  | 4: чел.-ч; 5: 4.49; 7: 6.286; 10: 547.46; 12: 3441.33
| 2 | ЭМ |  |  | 12: 41.29
|  | ОТм(ЗТм) |  |  | 4: чел.-ч; 7: 0.028; 12: 18.37
| 91.05.05-015 | Краны на автомобильном ходу, грузоподъемность 16 т |  |  | 4: маш.-ч; 5: 0.01; 7: 0.014; 10: 2203.38; 12: 30.85
| 4-100-060 | ОТм(Зтм) Средний разряд машинистов 6 |  |  | 4: чел.-ч; 5: 0.01; 7: 0.014; 10: 752.24; 12: 10.53
| 91.14.02-001 | Автомобили бортовые, грузоподъемность до 5 т |  |  | маш.-ч | 0.01 |  | 0.014 | 477.92 | 1.56 | 745.56 |  | 10.44
| 4-100-040 | ОТм(Зтм) Средний разряд машинистов 4 |  |  | 4: чел.-ч; 5: 0.01; 7: 0.014; 10: 560; 12: 7.84
| 4 | М |  |  | 12: 237.93
| 01.7.06.05-0041 | Ленты изоляционные хлопчатобумажные прорезиненные для электромонтажных и ремонтных работ, цвет черный, ширина 20 мм, толщина 0,35 мм |  |  | м | 13.33 |  | 18.662 | 5.87 | 0.99 | 5.81 |  | 108.43
| 01.7.07.20-0002 | Тальк молотый, сорт I |  |  | т | 0.00043 |  | 0.000602 | 43821.53 | 1.66 | 72743.74 |  | 43.79
| 14.4.02.04-0142 | Краска масляная МА-0115, мумия, сурик железный |  |  | кг | 0.02 |  | 0.028 | 79.88 | 1.61 | 128.61 |  | 3.6
| 20.2.01.05-0001 | Гильзы кабельные медные 2,5 мм |  |  | 100 шт | 0.05 |  | 0.07 | 412.93 | 1.23 | 507.9 |  | 35.55
| 20.2.02.01-0011 | Втулки полипропиленовые, диаметр 17 мм |  |  | 1000 шт | 0.0122 |  | 0.01708 | 1481.45 | 1.84 | 2725.87 |  | 46.56
|  | Итого прямые затраты |  |  | 12: 3738.92
34.1 | 421/пр_2020_п.75_пп.а | Вспомогательные ненормируемые материальные ресурсы |  |  | 4: %; 5: 2; 7: 2; 12: 68.83
|  | ФОТ |  |  | 12: 3459.7
| Пр/812-049.3-2 | НР Электротехнические установки на других объектах |  |  | 4: %; 5: 98; 7: 98; 12: 3390.51
| Пр/774-049.3 | СП Электротехнические установки на других объектах |  |  | 4: %; 5: 51; 7: 51; 12: 1764.45
|  | Всего по позиции |  |  | 10: 6401.94; 12: 8962.71
34.1 | ФСБЦ-21.1.04.01-0009 применительно | Кабель связи симметричный парной скрутки U/UTP Cat 5e PE с числом пар 4, с однопроволочными токопроводящими жилами номинальным диаметром 0,52 мм (Витая пара PVC/PEtr 4х2х0.52) |  |  | 1000 м | 0.07 | 1 | 0.07 | 46282.75 | 1.25 | 57853.44 |  | 4049.74
(Материалы для монтажных работ)
Объем=70 / 1000
|  | Всего по позиции |  |  | 12: 4049.74
34.2 | ФСБЦ-21.1.04.01-0009 применительно | Кабель связи симметричный парной скрутки U/UTP Cat 5e PE с числом пар 4, с однопроволочными токопроводящими жилами номинальным диаметром 0,52 мм (Витая пара PVC/PEtr 4х2х0.52) |  |  | 1000 м | 0.07 | 1 | 0.07 | 46282.75 | 1.25 | 57853.44 |  | 4049.74
(Материалы для монтажных работ)
Объем=70 / 1000
|  | Всего по позиции |  |  | 12: 4049.74
35 | ГЭСНм08-02-231-03 | Прокладка труб гофрированных ПВХ в земле для защиты одного кабеля диаметром: 75 мм |  |  | 4: 100 м; 5: 0.6; 6: 1; 7: 0.6
Объем=60 / 100
| 1 | ОТ(ЗТ) |  |  | 4: чел.-ч; 7: 3.126; 12: 1400.45
| 1-100-18 | Средний разряд работы 1,8 |  |  | 4: чел.-ч; 5: 5.21; 7: 3.126; 10: 448; 12: 1400.45
| 2 | ЭМ |  |  | 12: 13.42
|  | ОТм(ЗТм) |  |  | 4: чел.-ч; 7: 0.018; 12: 10.08
| 91.14.02-001 | Автомобили бортовые, грузоподъемность до 5 т |  |  | маш.-ч | 0.03 |  | 0.018 | 477.92 | 1.56 | 745.56 |  | 13.42
| 4-100-040 | ОТм(Зтм) Средний разряд машинистов 4 |  |  | 4: чел.-ч; 5: 0.03; 7: 0.018; 10: 560; 12: 10.08
|  | Итого прямые затраты |  |  | 12: 1423.95
35.1 | 421/пр_2020_п.75_пп.а | Вспомогательные ненормируемые материальные ресурсы |  |  | 4: %; 5: 2; 7: 2; 12: 28.01
|  | ФОТ |  |  | 12: 1410.53
| Пр/812-049.3-2 | НР Электротехнические установки на других объектах |  |  | 4: %; 5: 98; 7: 98; 12: 1382.32
| Пр/774-049.3 | СП Электротехнические установки на других объектах |  |  | 4: %; 5: 51; 7: 51; 12: 719.37
|  | Всего по позиции |  |  | 10: 5922.75; 12: 3553.65
35.1 | ФСБЦ-20.2.12.03-0003 | Трубы гибкие гофрированные двустенные из ПВХ, диаметр 75 мм (с протяжкой) |  |  | м | 60 | 1 | 60 | 129.57 | 1.02 | 132.16 |  | 7929.6
(Материалы для монтажных работ)
|  | Всего по позиции |  |  | 12: 7929.6
36 | ГЭСНм08-02-412-04 | Затягивание провода в проложенные трубы и металлические рукава первого одножильного или многожильного в общей оплетке, суммарное сечение: до 35 мм2 |  |  | 4: 100 м; 5: 0.6; 6: 1; 7: 0.6
Объем=60 / 100
| 1 | ОТ(ЗТ) |  |  | 4: чел.-ч; 7: 5.376; 12: 2943.14
| 1-100-38 | Средний разряд работы 3,8 |  |  | 4: чел.-ч; 5: 8.96; 7: 5.376; 10: 547.46; 12: 2943.14
| 2 | ЭМ |  |  | 12: 106.16
|  | ОТм(ЗТм) |  |  | 4: чел.-ч; 7: 0.072; 12: 47.24
| 91.05.05-015 | Краны на автомобильном ходу, грузоподъемность 16 т |  |  | 4: маш.-ч; 5: 0.06; 7: 0.036; 10: 2203.38; 12: 79.32
| 4-100-060 | ОТм(Зтм) Средний разряд машинистов 6 |  |  | 4: чел.-ч; 5: 0.06; 7: 0.036; 10: 752.24; 12: 27.08
| 91.14.02-001 | Автомобили бортовые, грузоподъемность до 5 т |  |  | маш.-ч | 0.06 |  | 0.036 | 477.92 | 1.56 | 745.56 |  | 26.84
| 4-100-040 | ОТм(Зтм) Средний разряд машинистов 4 |  |  | 4: чел.-ч; 5: 0.06; 7: 0.036; 10: 560; 12: 20.16
| 4 | М |  |  | 12: 305.34
| 01.7.06.05-0041 | Ленты изоляционные хлопчатобумажные прорезиненные для электромонтажных и ремонтных работ, цвет черный, ширина 20 мм, толщина 0,35 мм |  |  | м | 26.67 |  | 16.002 | 5.87 | 0.99 | 5.81 |  | 92.97
| 01.7.07.20-0002 | Тальк молотый, сорт I |  |  | т | 0.00116 |  | 0.000696 | 43821.53 | 1.66 | 72743.74 |  | 50.63
| 14.4.02.04-0142 | Краска масляная МА-0115, мумия, сурик железный |  |  | кг | 0.02 |  | 0.012 | 79.88 | 1.61 | 128.61 |  | 1.54
| 20.2.01.05-0007 | Гильзы кабельные медные 35 мм |  |  | 100 шт | 0.05 |  | 0.03 | 3141.34 | 1.23 | 3863.85 |  | 115.92
| 20.2.02.01-0014 | Втулки полипропиленовые, диаметр 42 мм |  |  | 1000 шт | 0.0122 |  | 0.00732 | 3287.8 | 1.84 | 6049.55 |  | 44.28
|  | Итого прямые затраты |  |  | 12: 3401.88
36.1 | 421/пр_2020_п.75_пп.а | Вспомогательные ненормируемые материальные ресурсы |  |  | 4: %; 5: 2; 7: 2; 12: 58.86
|  | ФОТ |  |  | 12: 2990.38
| Пр/812-049.3-2 | НР Электротехнические установки на других объектах |  |  | 4: %; 5: 98; 7: 98; 12: 2930.57
| Пр/774-049.3 | СП Электротехнические установки на других объектах |  |  | 4: %; 5: 51; 7: 51; 12: 1525.09
|  | Всего по позиции |  |  | 10: 13194; 12: 7916.4
36.1 | ФСБЦ-21.1.06.07-1136 | Кабель силовой с алюминиевыми жилами АВБШв 5х25ок(N, PE)-660 |  |  | 1000 м | 0.06 | 1 | 0.06 | 234193.89 | 1.31 | 306794 |  | 18407.64
(Материалы для монтажных работ)
Объем=60 / 1000
|  | Всего по позиции |  |  | 12: 18407.64
37 | ГЭСНм08-02-399-02 | Провод в коробах, сечением: до 35 мм2 |  |  | 4: 100 м; 5: 1.4; 6: 1; 7: 1.4
Объем=140 / 100
| 1 | ОТ(ЗТ) |  |  | 4: чел.-ч; 7: 5.264; 12: 2881.83
| 1-100-38 | Средний разряд работы 3,8 |  |  | 4: чел.-ч; 5: 3.76; 7: 5.264; 10: 547.46; 12: 2881.83
| 2 | ЭМ |  |  | 12: 41.29
|  | ОТм(ЗТм) |  |  | 4: чел.-ч; 7: 0.028; 12: 18.37
| 91.05.05-015 | Краны на автомобильном ходу, грузоподъемность 16 т |  |  | 4: маш.-ч; 5: 0.01; 7: 0.014; 10: 2203.38; 12: 30.85
| 4-100-060 | ОТм(Зтм) Средний разряд машинистов 6 |  |  | 4: чел.-ч; 5: 0.01; 7: 0.014; 10: 752.24; 12: 10.53
| 91.14.02-001 | Автомобили бортовые, грузоподъемность до 5 т |  |  | маш.-ч | 0.01 |  | 0.014 | 477.92 | 1.56 | 745.56 |  | 10.44
| 4-100-040 | ОТм(Зтм) Средний разряд машинистов 4 |  |  | 4: чел.-ч; 5: 0.01; 7: 0.014; 10: 560; 12: 7.84
| 4 | М |  |  | 12: 168.24
| 01.7.06.05-0041 | Ленты изоляционные хлопчатобумажные прорезиненные для электромонтажных и ремонтных работ, цвет черный, ширина 20 мм, толщина 0,35 мм |  |  | м | 13.33 |  | 18.662 | 5.87 | 0.99 | 5.81 |  | 108.43
| 01.7.06.07-0002 | Ленты монтажные из пластмассы для бандажирования проводов, скрепляются пластмассовыми кнопками, ширина 10 мм |  |  | 10 м | 0.55 |  | 0.77 | 37.71 | 1.75 | 65.99 |  | 50.81
| 14.4.02.04-0142 | Краска масляная МА-0115, мумия, сурик железный |  |  | кг | 0.05 |  | 0.07 | 79.88 | 1.61 | 128.61 |  | 9
|  | Итого прямые затраты |  |  | 12: 3109.73
37.1 | 421/пр_2020_п.75_пп.а | Вспомогательные ненормируемые материальные ресурсы |  |  | 4: %; 5: 2; 7: 2; 12: 57.64
|  | ФОТ |  |  | 12: 2900.2
| Пр/812-049.3-2 | НР Электротехнические установки на других объектах |  |  | 4: %; 5: 98; 7: 98; 12: 2842.2
| Пр/774-049.3 | СП Электротехнические установки на других объектах |  |  | 4: %; 5: 51; 7: 51; 12: 1479.1
|  | Всего по позиции |  |  | 10: 5349.05; 12: 7488.67
37.1 | ФСБЦ-21.1.06.07-1136 | Кабель силовой с алюминиевыми жилами АВБШв 5х25ок(N, PE)-660 |  |  | 1000 м | 0.14 | 1 | 0.14 | 234193.89 | 1.31 | 306794 |  | 42951.16
(Материалы для монтажных работ)
Объем=140 / 1000
|  | Всего по позиции |  |  | 12: 42951.16
38 | ГЭСНм08-02-163-02 | Заделка концевая с термоусаживающимися полиэтиленовыми перчатками для 3-5-жильного кабеля с бумажной изоляцией напряжением до 1 кВ, сечение одной жилы: до 120 мм2 |  |  | 4: шт; 5: 4; 6: 1; 7: 4
| 1 | ОТ(ЗТ) |  |  | 4: чел.-ч; 7: 5.52; 12: 3021.98
| 1-100-38 | Средний разряд работы 3,8 |  |  | 4: чел.-ч; 5: 1.38; 7: 5.52; 10: 547.46; 12: 3021.98
| 4 | М |  |  | 12: 492.31
| 01.3.01.01-0001 | Бензин авиационный Б-70 |  |  | т | 0.0008 |  | 0.0032 | 116448.72 | 1.29 | 150218.85 |  | 480.7
| 01.3.01.05-0009 | Парафин нефтяной твердый Т-1 |  |  | т | 1e-05 |  | 4e-05 | 81827.2 | 1.61 | 131741.79 |  | 5.27
| 01.7.06.07-0002 | Ленты монтажные из пластмассы для бандажирования проводов, скрепляются пластмассовыми кнопками, ширина 10 мм |  |  | 10 м | 0.024 |  | 0.096 | 37.71 | 1.75 | 65.99 |  | 6.34
|  | Итого прямые затраты |  |  | 12: 3514.29
38.1 | 421/пр_2020_п.75_пп.а | Вспомогательные ненормируемые материальные ресурсы |  |  | 4: %; 5: 2; 7: 2; 12: 60.44
|  | ФОТ |  |  | 12: 3021.98
| Пр/812-049.3-2 | НР Электротехнические установки на других объектах |  |  | 4: %; 5: 98; 7: 98; 12: 2961.54
| Пр/774-049.3 | СП Электротехнические установки на других объектах |  |  | 4: %; 5: 51; 7: 51; 12: 1541.21
|  | Всего по позиции |  |  | 10: 2019.37; 12: 8077.48
38.1 | ФСБЦ-20.2.02.07-0021 | Перчатка термоусаживаемая |  |  | шт | 4 | 1 | 4 | 110.38 | 1.84 | 203.1 |  | 812.4
(Материалы для монтажных работ)
|  | Всего по позиции |  |  | 12: 812.4
39 | ГЭСНм08-03-575-01 | Прибор или аппарат |  |  | 4: шт; 5: 4; 6: 1; 7: 4
Объем=1+3
| 1 | ОТ(ЗТ) |  |  | 4: чел.-ч; 7: 4.12; 12: 2376.09
| 1-100-42 | Средний разряд работы 4,2 |  |  | 4: чел.-ч; 5: 1.03; 7: 4.12; 10: 576.72; 12: 2376.09
| 4 | М |  |  | 12: 16.93
| 01.7.15.03-0042 | Болты с гайками и шайбами строительные |  |  | кг | 0.02 |  | 0.08 | 174.93 | 1.21 | 211.67 |  | 16.93
|  | Итого прямые затраты |  |  | 12: 2393.02
39.1 | 421/пр_2020_п.75_пп.а | Вспомогательные ненормируемые материальные ресурсы |  |  | 4: %; 5: 2; 7: 2; 12: 47.52
|  | ФОТ |  |  | 12: 2376.09
| Пр/812-049.3-2 | НР Электротехнические установки на других объектах |  |  | 4: %; 5: 98; 7: 98; 12: 2328.57
| Пр/774-049.3 | СП Электротехнические установки на других объектах |  |  | 4: %; 5: 51; 7: 51; 12: 1211.81
|  | Всего по позиции |  |  | 10: 1495.23; 12: 5980.92
39.1 О | ФСБЦ-62.1.01.09-1275 | Выключатель автоматический 3P, 40 А, 6 кА, характеристика C |  |  | шт | 1 | 1 | 1 | 654.01 | 1.2 | 784.81 |  | 784.81
(Инженерное оборудование)
|  | Всего по позиции |  |  | 12: 784.81
39.2 О | ФСБЦ-62.1.01.09-1101 | Выключатель автоматический 1P, 16 А, 4,5 кА, характеристика C |  |  | шт | 3 | 1 | 3 | 100.65 | 1.2 | 120.78 |  | 362.34
(Инженерное оборудование)
|  | Всего по позиции |  |  | 12: 362.34
40 | ГЭСНм08-02-472-02 | Заземлитель горизонтальный из стали: полосовой сечением 160 мм2 |  |  | 4: 100 м; 5: 0.3; 6: 1; 7: 0.3
Объем=30 / 100
| 1 | ОТ(ЗТ) |  |  | 4: чел.-ч; 7: 4.32; 12: 2365.03
| 1-100-38 | Средний разряд работы 3,8 |  |  | 4: чел.-ч; 5: 14.4; 7: 4.32; 10: 547.46; 12: 2365.03
| 2 | ЭМ |  |  | 12: 203.64
|  | ОТм(ЗТм) |  |  | 4: чел.-ч; 7: 0.12; 12: 78.73
| 91.05.05-015 | Краны на автомобильном ходу, грузоподъемность 16 т |  |  | 4: маш.-ч; 5: 0.2; 7: 0.06; 10: 2203.38; 12: 132.2
| 4-100-060 | ОТм(Зтм) Средний разряд машинистов 6 |  |  | 4: чел.-ч; 5: 0.2; 7: 0.06; 10: 752.24; 12: 45.13
| 91.14.02-001 | Автомобили бортовые, грузоподъемность до 5 т |  |  | маш.-ч | 0.2 |  | 0.06 | 477.92 | 1.56 | 745.56 |  | 44.73
| 4-100-040 | ОТм(Зтм) Средний разряд машинистов 4 |  |  | 4: чел.-ч; 5: 0.2; 7: 0.06; 10: 560; 12: 33.6
| 91.17.04-233 | Аппараты сварочные для ручной дуговой сварки, сварочный ток до 350 А |  |  | 4: маш.-ч; 5: 2.7; 7: 0.81; 10: 32.98; 12: 26.71
| 4 | М |  |  | 12: 1318.61
| 01.7.11.07-0227 | Электроды сварочные для сварки низколегированных и углеродистых сталей УОНИ 13/45, Э42А, диаметр 4-5 мм |  |  | кг | 0.9 |  | 0.27 | 155.63 | 1.04 | 161.86 |  | 43.7
| 14.4.01.09-0427 | Грунтовка эпоксидная антикоррозионная с содержанием цинка для защиты металлических поверхностей, расход 0,20-0,39 кг/м2 |  |  | кг | 3.7 |  | 1.11 | 911.56 | 1.26 | 1148.57 |  | 1274.91
|  | Итого прямые затраты |  |  | 12: 3966.01
40.1 | 421/пр_2020_п.75_пп.а | Вспомогательные ненормируемые материальные ресурсы |  |  | 4: %; 5: 2; 7: 2; 12: 47.3
|  | ФОТ |  |  | 12: 2443.76
| Пр/812-049.3-2 | НР Электротехнические установки на других объектах |  |  | 4: %; 5: 98; 7: 98; 12: 2394.88
| Пр/774-049.3 | СП Электротехнические установки на других объектах |  |  | 4: %; 5: 51; 7: 51; 12: 1246.32
|  | Всего по позиции |  |  | 10: 25515.03; 12: 7654.51
40.1 | ФСБЦ-08.3.07.01-0042 | Прокат стальной горячекатаный полосовой, марки стали Ст3сп, Ст3пс, размеры 40х4 мм |  |  | т | 0.03768 | 1 | 0.03768 | 67961.14 | 0.91 | 61844.64 |  | 2330.31
(Материалы для монтажных работ)
Объем=1,256*30/1000
|  | Всего по позиции |  |  | 12: 2330.31
41 | ГЭСНм08-02-471-04 | Заземлитель вертикальный из круглой стали диаметром: 16 мм |  |  | 4: 10 шт; 5: 0.4; 6: 1; 7: 0.4
Объем=4 / 10
| 1 | ОТ(ЗТ) |  |  | 4: чел.-ч; 7: 2.884; 12: 1578.87
| 1-100-38 | Средний разряд работы 3,8 |  |  | 4: чел.-ч; 5: 7.21; 7: 2.884; 10: 547.46; 12: 1578.87
| 2 | ЭМ |  |  | 12: 182.24
|  | ОТм(ЗТм) |  |  | 4: чел.-ч; 7: 0.104; 12: 68.24
| 91.05.05-015 | Краны на автомобильном ходу, грузоподъемность 16 т |  |  | 4: маш.-ч; 5: 0.13; 7: 0.052; 10: 2203.38; 12: 114.58
| 4-100-060 | ОТм(Зтм) Средний разряд машинистов 6 |  |  | 4: чел.-ч; 5: 0.13; 7: 0.052; 10: 752.24; 12: 39.12
| 91.14.02-001 | Автомобили бортовые, грузоподъемность до 5 т |  |  | маш.-ч | 0.13 |  | 0.052 | 477.92 | 1.56 | 745.56 |  | 38.77
| 4-100-040 | ОТм(Зтм) Средний разряд машинистов 4 |  |  | 4: чел.-ч; 5: 0.13; 7: 0.052; 10: 560; 12: 29.12
| 91.17.04-233 | Аппараты сварочные для ручной дуговой сварки, сварочный ток до 350 А |  |  | 4: маш.-ч; 5: 2.19; 7: 0.876; 10: 32.98; 12: 28.89
| 4 | М |  |  | 12: 969.36
| 01.7.11.07-0227 | Электроды сварочные для сварки низколегированных и углеродистых сталей УОНИ 13/45, Э42А, диаметр 4-5 мм |  |  | кг | 0.78 |  | 0.312 | 155.63 | 1.04 | 161.86 |  | 50.5
| 14.4.01.09-0427 | Грунтовка эпоксидная антикоррозионная с содержанием цинка для защиты металлических поверхностей, расход 0,20-0,39 кг/м2 |  |  | кг | 2 |  | 0.8 | 911.56 | 1.26 | 1148.57 |  | 918.86
|  | Итого прямые затраты |  |  | 12: 2798.71
41.1 | 421/пр_2020_п.75_пп.а | Вспомогательные ненормируемые материальные ресурсы |  |  | 4: %; 5: 2; 7: 2; 12: 31.58
|  | ФОТ |  |  | 12: 1647.11
| Пр/812-049.3-2 | НР Электротехнические установки на других объектах |  |  | 4: %; 5: 98; 7: 98; 12: 1614.17
| Пр/774-049.3 | СП Электротехнические установки на других объектах |  |  | 4: %; 5: 51; 7: 51; 12: 840.03
|  | Всего по позиции |  |  | 10: 13211.23; 12: 5284.49
41.1 | ФСБЦ-08.4.03.03-0006 | Прокат арматурный для железобетонных конструкций, класс A500C, диаметр 16 мм |  |  | т | 0.01896 | 1 | 0.01896 | 55389.5 | 0.89 | 49296.66 |  | 934.66
(Материалы для монтажных работ)
Объем=1,58*12/1000
|  | Всего по позиции |  |  | 12: 934.66
42 | ГЭСНм08-02-390-01 | Короба пластмассовые: шириной до 40 мм |  |  | 4: 100 м; 5: 0.2; 6: 1; 7: 0.2
Объем=20 / 100
| 1 | ОТ(ЗТ) |  |  | 4: чел.-ч; 7: 3.258; 12: 1804.05
| 1-100-39 | Средний разряд работы 3,9 |  |  | 4: чел.-ч; 5: 16.29; 7: 3.258; 10: 553.73; 12: 1804.05
| 2 | ЭМ |  |  | 12: 0.14
|  | ОТм(ЗТм) |  |  | 4: чел.-ч; 7: 0.002; 12: 0.99
| 91.06.06-048 | Подъемники одномачтовые, грузоподъемность до 500 кг, высота подъема 45 м |  |  | маш.-ч | 0.01 |  | 0.002 | 37.32 | 1.89 | 70.53 |  | 0.14
| 4-100-030 | ОТм(Зтм) Средний разряд машинистов 3 |  |  | 4: чел.-ч; 5: 0.01; 7: 0.002; 10: 497.31; 12: 0.99
| 4 | М |  |  | 12: 51.11
| 01.7.03.04-0001 | Электроэнергия |  |  | 4: кВт-ч; 5: 6.5664; 7: 1.3133; 10: 6.86; 12: 9.01
| 01.7.15.07-0022 | Дюбели полиэтиленовые распорные, диаметр 6 мм, длина 40 мм |  |  | 1000 шт | 0.2 |  | 0.04 | 261.09 | 1.39 | 362.92 |  | 14.52
| 01.7.15.14-0165 | Шурупы самонарезающие стальные с полукруглой головкой и прямым шлицем, остроконечные, диаметр 4 мм, длина 40 мм |  |  | т | 0.001 |  | 0.0002 | 99190.96 | 1.39 | 137875.43 |  | 27.58
|  | Итого прямые затраты |  |  | 12: 1856.29
42.1 | 421/пр_2020_п.75_пп.а | Вспомогательные ненормируемые материальные ресурсы |  |  | 4: %; 5: 2; 7: 2; 12: 36.08
|  | ФОТ |  |  | 12: 1805.04
| Пр/812-049.3-2 | НР Электротехнические установки на других объектах |  |  | 4: %; 5: 98; 7: 98; 12: 1768.94
| Пр/774-049.3 | СП Электротехнические установки на других объектах |  |  | 4: %; 5: 51; 7: 51; 12: 920.57
|  | Всего по позиции |  |  | 10: 22909.4; 12: 4581.88
42.1 | ФСБЦ-20.2.05.04-0025 | Кабель-канал (короб), размеры 25х16 мм |  |  | м | 20 | 1 | 20 | 21.17 | 1.84 | 38.95 |  | 779
(Материалы для монтажных работ)
|  | Всего по позиции |  |  | 12: 779
43 | ГЭСНм08-02-147-01 | Кабель до 35 кВ по установленным конструкциям и лоткам с креплением на поворотах и в конце трассы, масса 1 м кабеля: до 1 кг |  |  | 4: 100 м; 5: 0.3; 6: 1; 7: 0.3
Объем=30 / 100
| 1 | ОТ(ЗТ) |  |  | 4: чел.-ч; 7: 2.784; 12: 1524.13
| 1-100-38 | Средний разряд работы 3,8 |  |  | 4: чел.-ч; 5: 9.28; 7: 2.784; 10: 547.46; 12: 1524.13
| 2 | ЭМ |  |  | 12: 189.2
|  | ОТм(ЗТм) |  |  | 4: чел.-ч; 7: 0.12; 12: 78.73
| 91.05.05-015 | Краны на автомобильном ходу, грузоподъемность 16 т |  |  | 4: маш.-ч; 5: 0.2; 7: 0.06; 10: 2203.38; 12: 132.2
| 4-100-060 | ОТм(Зтм) Средний разряд машинистов 6 |  |  | 4: чел.-ч; 5: 0.2; 7: 0.06; 10: 752.24; 12: 45.13
| 91.06.01-003 | Домкраты гидравлические, грузоподъемность 63-100 т |  |  | 4: маш.-ч; 5: 2.2; 7: 0.66; 10: 3.65; 12: 2.41
| 91.06.03-061 | Лебедки электрические тяговым усилием до 12,26 кН (1,25 т) |  |  | маш.-ч | 2.2 |  | 0.66 | 8.84 | 1.69 | 14.94 |  | 9.86
| 91.14.02-001 | Автомобили бортовые, грузоподъемность до 5 т |  |  | маш.-ч | 0.2 |  | 0.06 | 477.92 | 1.56 | 745.56 |  | 44.73
| 4-100-040 | ОТм(Зтм) Средний разряд машинистов 4 |  |  | 4: чел.-ч; 5: 0.2; 7: 0.06; 10: 560; 12: 33.6
| 4 | М |  |  | 12: 152.25
| 01.7.06.07-0002 | Ленты монтажные из пластмассы для бандажирования проводов, скрепляются пластмассовыми кнопками, ширина 10 мм |  |  | 10 м | 0.245 |  | 0.0735 | 37.71 | 1.75 | 65.99 |  | 4.85
| 01.7.15.14-0165 | Шурупы самонарезающие стальные с полукруглой головкой и прямым шлицем, остроконечные, диаметр 4 мм, длина 40 мм |  |  | т | 0.00011 |  | 3.3e-05 | 99190.96 | 1.39 | 137875.43 |  | 4.55
| 10.3.02.03-0011 | Припои оловянно-свинцовые бессурьмянистые, марка ПОС30 |  |  | кг | 0.26 |  | 0.078 | 931.11 | 1.62 | 1508.4 |  | 117.66
| 14.4.03.03-0002 | Лак битумный БТ-123 |  |  | т | 0.00072 |  | 0.000216 | 82698.14 | 1.41 | 116604.38 |  | 25.19
|  | Итого прямые затраты |  |  | 12: 1944.31
43.1 | 421/пр_2020_п.75_пп.а | Вспомогательные ненормируемые материальные ресурсы |  |  | 4: %; 5: 2; 7: 2; 12: 30.48
|  | ФОТ |  |  | 12: 1602.86
| Пр/812-049.3-2 | НР Электротехнические установки на других объектах |  |  | 4: %; 5: 98; 7: 98; 12: 1570.8
| Пр/774-049.3 | СП Электротехнические установки на других объектах |  |  | 4: %; 5: 51; 7: 51; 12: 817.46
|  | Всего по позиции |  |  | 10: 14543.5; 12: 4363.05
43.1 | ФСБЦ-21.1.06.09-0152 | Кабель силовой с медными жилами ВВГнг(A)-LS 3х2,5ок(N, PE)-660 |  |  | 1000 м | 0.03 | 1 | 0.03 | 72551.44 | 1.28 | 92865.84 |  | 2785.98
(Электротехнические установки на других объектах)
Объем=30 / 1000
|  | Всего по позиции |  |  | 12: 2785.98
44 | ГЭСНм08-03-591-10 | Розетка штепсельная: полугерметическая и герметическая |  |  | 4: 100 шт; 5: 0.03; 6: 1; 7: 0.03
Объем=3 / 100
| 1 | ОТ(ЗТ) |  |  | 4: чел.-ч; 7: 1.8264; 12: 1053.32
| 1-100-42 | Средний разряд работы 4,2 |  |  | 4: чел.-ч; 5: 60.88; 7: 1.8264; 10: 576.72; 12: 1053.32
| 2 | ЭМ |  |  | 12: 10.02
|  | ОТм(ЗТм) |  |  | 4: чел.-ч; 7: 0.0048; 12: 3.15
| 91.05.05-015 | Краны на автомобильном ходу, грузоподъемность 16 т |  |  | 4: маш.-ч; 5: 0.08; 7: 0.0024; 10: 2203.38; 12: 5.29
| 4-100-060 | ОТм(Зтм) Средний разряд машинистов 6 |  |  | 4: чел.-ч; 5: 0.08; 7: 0.0024; 10: 752.24; 12: 1.81
| 91.14.02-001 | Автомобили бортовые, грузоподъемность до 5 т |  |  | маш.-ч | 0.08 |  | 0.0024 | 477.92 | 1.56 | 745.56 |  | 1.79
| 4-100-040 | ОТм(Зтм) Средний разряд машинистов 4 |  |  | 4: чел.-ч; 5: 0.08; 7: 0.0024; 10: 560; 12: 1.34
| 91.17.04-233 | Аппараты сварочные для ручной дуговой сварки, сварочный ток до 350 А |  |  | 4: маш.-ч; 5: 2.97; 7: 0.0891; 10: 32.98; 12: 2.94
| 4 | М |  |  | 12: 53.77
| 01.7.11.07-0227 | Электроды сварочные для сварки низколегированных и углеродистых сталей УОНИ 13/45, Э42А, диаметр 4-5 мм |  |  | кг | 0.024 |  | 0.00072 | 155.63 | 1.04 | 161.86 |  | 0.12
| 01.7.15.03-0042 | Болты с гайками и шайбами строительные |  |  | кг | 2.73 |  | 0.0819 | 174.93 | 1.21 | 211.67 |  | 17.34
| 08.3.07.01-0052 | Прокат стальной горячекатаный полосовой, марки стали Ст3сп, Ст3пс, размеры 50х5 мм |  |  | т | 0.014 |  | 0.00042 | 70310.45 | 0.91 | 63982.51 |  | 26.87
| 14.4.03.03-0002 | Лак битумный БТ-123 |  |  | т | 0.0027 |  | 8.1e-05 | 82698.14 | 1.41 | 116604.38 |  | 9.44
|  | Итого прямые затраты |  |  | 12: 1120.26
44.1 | 421/пр_2020_п.75_пп.а | Вспомогательные ненормируемые материальные ресурсы |  |  | 4: %; 5: 2; 7: 2; 12: 21.07
|  | ФОТ |  |  | 12: 1056.47
| Пр/812-049.3-2 | НР Электротехнические установки на других объектах |  |  | 4: %; 5: 98; 7: 98; 12: 1035.34
| Пр/774-049.3 | СП Электротехнические установки на других объектах |  |  | 4: %; 5: 51; 7: 51; 12: 538.8
|  | Всего по позиции |  |  | 10: 90515.67; 12: 2715.47
44.1 | ФСБЦ-20.4.03.05-1043 | Розетка открытого монтажа, одноместная, без заземляющего контакта, 10 А, цвет белый, IP20 |  |  | шт | 3 | 1 | 3 | 86.38 | 1.23 | 106.25 |  | 318.75
(Материалы для монтажных работ)
|  | Всего по позиции |  |  | 12: 318.75
ПНР
45 | ГЭСНп02-02-003-01 | Функциональная настройка специального программного обеспечения АС, количество функций - 1 | bar: 4 to 7
| 1 | ОТ(ЗТ) |  |  | 4: чел.-ч; 7: 2.76; 12: 2517.99
| 3-200-01 | Инженер I категории |  |  | 4: чел.-ч; 5: 0.9; 7: 0.9; 10: 898.51; 12: 808.66
| 3-200-02 | Инженер II категории |  |  | 4: чел.-ч; 5: 0.72; 7: 0.72; 10: 819.1; 12: 589.75
| 3-300-01 | Ведущий инженер |  |  | 4: чел.-ч; 5: 1.14; 7: 1.14; 10: 982.09; 12: 1119.58
|  | Итого прямые затраты |  |  | 12: 2517.99
|  | ФОТ |  |  | 12: 2517.99
| Пр/812-083.0-2 | НР Пусконаладочные работы: 'вхолостую' - 80%, 'под нагрузкой' - 20% |  |  | 4: %; 5: 75; 7: 75; 12: 1888.49
| Пр/774-083.0 | СП Пусконаладочные работы: 'вхолостую' - 80%, 'под нагрузкой' - 20% |  |  | 4: %; 5: 36; 7: 36; 12: 906.48
|  | Всего по позиции |  |  | 10: 5312.96; 12: 5312.96
46 | ГЭСНм10-06-068-15 | Настройка простых сетевых трактов: конфигурация и настройка сетевых компонентов (мост, маршрутизатор, модем и т.п.) | bar: 4 to 7
| 1 | ОТ(ЗТ) |  |  | 4: чел.-ч; 7: 32; 12: 27481.76
| 3-200-01 | Инженер I категории |  |  | 4: чел.-ч; 5: 16; 7: 16; 10: 898.51; 12: 14376.16
| 3-200-02 | Инженер II категории |  |  | 4: чел.-ч; 5: 16; 7: 16; 10: 819.1; 12: 13105.6
|  | Итого прямые затраты |  |  | 12: 27481.76
46.1 | 421/пр_2020_п.75_пп.а | Вспомогательные ненормируемые материальные ресурсы |  |  | 4: %; 5: 2; 7: 2; 12: 549.64
|  | ФОТ |  |  | 12: 27481.76
| Пр/812-083.0-2 | НР Пусконаладочные работы: 'вхолостую' - 80%, 'под нагрузкой' - 20% |  |  | 4: %; 5: 75; 7: 75; 12: 20611.32
| Пр/774-083.0 | СП Пусконаладочные работы: 'вхолостую' - 80%, 'под нагрузкой' - 20% |  |  | 4: %; 5: 36; 7: 36; 12: 9893.43
|  | Всего по позиции |  |  | 10: 58536.15; 12: 58536.15
Итоги по разделу 1 Охранная система КПП :
|  | Всего прямые затраты (справочно) |  |  | 12: 396740.66
в том числе:
|  | Оплата труда рабочих |  |  | 12: 149694.91
|  | Эксплуатация машин |  |  | 12: 6457.21
|  | Оплата труда машинистов (Отм) |  |  | 12: 3099.7
|  | Материалы |  |  | 12: 237488.84
|  | Строительные работы |  |  | 12: 50795.02
в том числе:
|  | оплата труда |  |  | 12: 15394.57
|  | эксплуатация машин и механизмов |  |  | 12: 3802.27
|  | оплата труда машинистов (Отм) |  |  | 12: 1453.86
|  | материалы |  |  | 12: 2032.65
|  | накладные расходы |  |  | 12: 17539.01
|  | сметная прибыль |  |  | 12: 10572.66
|  | Монтажные работы |  |  | 12: 493638.63
в том числе:
|  | оплата труда |  |  | 12: 104300.59
|  | эксплуатация машин и механизмов |  |  | 12: 2654.94
|  | оплата труда машинистов (Отм) |  |  | 12: 1645.84
|  | материалы |  |  | 12: 234906.55
|  | накладные расходы |  |  | 12: 99318.64
|  | сметная прибыль |  |  | 12: 50812.07
|  | Оборудование |  |  | 12: 286054.56
|  | Оборудование |  |  | 12: 998.92
|  | Инженерное оборудование |  |  | 12: 285055.64
|  | Прочие затраты |  |  | 12: 63849.11
|  | Пусконаладочные работы |  |  | 12: 63849.11
в том числе:
|  | оплата труда |  |  | 12: 29999.75
|  | материалы |  |  | 12: 549.64
|  | накладные расходы |  |  | 12: 22499.81
|  | сметная прибыль |  |  | 12: 10799.91
|  | Всего ФОТ (справочно) |  |  | 12: 152794.61
|  | Всего накладные расходы (справочно) |  |  | 12: 139357.46
|  | Всего сметная прибыль (справочно) |  |  | 12: 72184.64
|  | Всего по разделу 1 Охранная система КПП |  |  | 12: 894337.32
справочно:
|  | Затраты труда рабочих |  |  | 7: 249,7288638
|  | Затраты труда машинистов |  |  | 7: 4,8928748
|  | ПНР "вхолостую" |  |  | 12: 62786.52
в том числе:
|  | Доли работ не назначены |  |  | 12: 58536.15
| 421/пр_2020_прил.8_п.2_гр.6 | Автоматизированные системы управления |  |  | 12: 4250.37
|  | ПНР "под нагрузкой" |  |  | 12: 1062.59
в том числе:
| 421/пр_2020_прил.8_п.2_гр.7 | Автоматизированные системы управления |  |  | 12: 1062.59
Итоги по смете:
|  | Всего прямые затраты (справочно) |  |  | 12: 396740.66
в том числе:
|  | Оплата труда рабочих |  |  | 12: 149694.91
|  | Эксплуатация машин |  |  | 12: 6457.21
|  | Оплата труда машинистов (Отм) |  |  | 12: 3099.7
|  | Материалы |  |  | 12: 237488.84
|  | Строительные работы |  |  | 12: 50795.02
в том числе:
|  | оплата труда |  |  | 12: 15394.57
|  | эксплуатация машин и механизмов |  |  | 12: 3802.27
|  | оплата труда машинистов (Отм) |  |  | 12: 1453.86
|  | материалы |  |  | 12: 2032.65
|  | накладные расходы |  |  | 12: 17539.01
|  | сметная прибыль |  |  | 12: 10572.66
|  | Монтажные работы |  |  | 12: 493638.63
в том числе:
|  | оплата труда |  |  | 12: 104300.59
|  | эксплуатация машин и механизмов |  |  | 12: 2654.94
|  | оплата труда машинистов (Отм) |  |  | 12: 1645.84
|  | материалы |  |  | 12: 234906.55
|  | накладные расходы |  |  | 12: 99318.64
|  | сметная прибыль |  |  | 12: 50812.07
|  | Оборудование |  |  | 12: 286054.56
|  | Оборудование |  |  | 12: 998.92
|  | Инженерное оборудование |  |  | 12: 285055.64
|  | Прочие затраты |  |  | 12: 63849.11
|  | Пусконаладочные работы |  |  | 12: 63849.11
в том числе:
|  | оплата труда |  |  | 12: 29999.75
|  | материалы |  |  | 12: 549.64
|  | накладные расходы |  |  | 12: 22499.81
|  | сметная прибыль |  |  | 12: 10799.91
|  | Всего |  |  | 12: 894337.32
|  | Всего ФОТ (справочно) |  |  | 12: 152794.61
|  | Всего накладные расходы (справочно) |  |  | 12: 139357.46
|  | Всего сметная прибыль (справочно) |  |  | 12: 72184.64
|  | НДС 20% |  |  | 12: 178867.46
|  | ВСЕГО по смете |  |  | 12: 1073204.78
справочно:
|  | Затраты труда рабочих |  |  | 7: 249,7288638
|  | Затраты труда машинистов |  |  | 7: 4,8928748
|  | ПНР "вхолостую" |  |  | 12: 62786.52
в том числе:
|  | Доли работ не назначены |  |  | 12: 58536.15
| 421/пр_2020_прил.8_п.2_гр.6 | Автоматизированные системы управления |  |  | 12: 4250.37
|  | ПНР "под нагрузкой" |  |  | 12: 1062.59
в том числе:
| 421/пр_2020_прил.8_п.2_гр.7 | Автоматизированные системы управления |  |  | 12: 1062.59
Начальная (максимальная ) цена контракта принята в сумме 1 073 204,78 рубля, не превышает финансирование на 2025 год.