## Вып-ие работ
Приложение 2
к извещению об осуществлении закупки
Обоснование начальной (максимальной) цены контракта, начальная сумма цен указанных единиц и максимальное значение цены контракта При определении начальной (максимальной) цены контракта в соответствии со статьей 22 Федерального закона от 5 апреля 2013 г.№44-ФЗ «О контрактной системе в сфере закупок товаров, работ, услуг для обеспечения государственных и муниципальных нужд» применен проектно-сметный метод, в соответствии с методиками и нормативами (государственными элементными сметными нормами) строительных работ и специальных строительных работ, утвержденными в соответствии с компетенцией федеральным органом исполнительной власти, осуществляющим функции по выработке государственной политики и нормативно-правовому регулированию в сфере строительства, или органом исполнительной власти субъекта Российской Федерации.
[14 empty] | "____" ________________ 2024 года | "____" ________________ 2024 года
ЛОКАЛЬНЫЙ СМЕТНЫЙ РАСЧЕТ (СМЕТА)
Выполнение работ по обустройству опорного пункта в Югорске-2 в городе Югорске
(наименование работ и затрат)
Составлен | ресурсно-индексным | методом
Основание
(проектная и (или) иная техническая документация)
Составлен(а) в текущем уровне цен |  | IV квартал 2024 года
Сметная стоимость |  |  | 1000 | тыс.руб.
в том числе:
| строительных работ |  | 885.96 | тыс.руб. |  |  |  | Средства на оплату труда рабочих |  |  |  | 268.09 | тыс.руб.
| монтажных работ |  | 159.78 | тыс.руб. |  |  |  | Средства на оплату труда машинистов |  |  |  | 8.33 | тыс.руб.
| оборудования |  | 2.02 | тыс.руб. |  |  |  | Нормативные затраты труда рабочих |  |  |  | 511.61 | чел.-ч.
| прочих затрат |  | 0 | тыс.руб. |  |  |  | Нормативные затраты труда машинистов |  |  |  | 15.13 | чел.-ч.
№ п/п | Обоснование | Наименование работ и затрат |  |  | Единица измерения | Количество |  |  | Сметная стоимость, руб.
[6 empty] | на единицу измерения | коэффициенты | всего с учетом коэффициентов | на единицу измерения в базисном уровне цен | индекс | на единицу измерения в текущем уровне цен | коэффициенты | всего в текущем уровне цен
1 | 2 | 3 |  |  | 4 | 5 | 6 | 7 | 8 | 9 | 10 | 11 | 12
Раздел 1. Замена входной двери
1 | ГЭСНм08-01-081-04 применительно | Аппарат (кнопка, ключ управления, замок электромагнитной блокировки, звуковой сигнал, сигнальная лампа) управления и сигнализации, количество подключаемых концов до 2: однопроволочного провода (жил кабеля) // демонтаж звуковых оповещателей - с сохранением материала |  |  | 4: 100 шт; 5: 0.02; 6: 1; 7: 0.02
Объем=2 / 100
| 571/пр_2022_п.83_т.2_стр.3_стб.3 | Демонтаж (разборка) систем инженерно-технического обеспечения ОЗП=0,4; ЭМ=0,4 к расх.; ЗПМ=0,4; МАТ=0 к расх.; ТЗ=0,4; ТЗМ=0,4
| 1 | ОТ(ЗТ) |  |  | 4: чел.-ч; 7: 0.2832; 12: 156.37
| 1-100-40 | Средний разряд работы 4,0 |  |  | чел.-ч | 35.4 | 0.4 | 0.2832 |  |  | 552.16 |  | 156.37
| 2 | ЭМ |  |  | 12: 0.64
|  | ОТм(ЗТм) |  |  | 4: чел.-ч; 7: 0.00088; 12: 0.49
| 91.14.02-001 | Автомобили бортовые, грузоподъемность до 5 т |  |  | маш.-ч | 0.11 | 0.4 | 0.00088 | 477.92 | 1.51 | 721.66 |  | 0.64
| 4-100-040 | ОТм(Зтм) Средний разряд машинистов 4 |  |  | чел.-ч | 0.11 | 0.4 | 0.00088 |  |  | 552.16 |  | 0.49
| 4 | М |  |  | 12: 0
| 01.7.15.03-0042 | Болты с гайками и шайбами строительные |  |  | кг | 5.98 | 0 | 0 | 174.93 | 1.21 | 211.67 |  | 0
|  | Итого прямые затраты |  |  | 12: 157.5
1.1 | 421/пр_2020_п.75_пп.а | Вспомогательные ненормируемые материальные ресурсы |  |  | 4: %; 5: 2; 7: 2; 11: 0.4; 12: 3.13
|  | ФОТ |  |  | 12: 156.86
| Пр/812-049.3-2 | НР Электротехнические установки на других объектах |  |  | 4: %; 5: 98; 7: 98; 12: 153.72
| Пр/774-049.3 | СП Электротехнические установки на других объектах |  |  | 4: %; 5: 51; 7: 51; 12: 80
|  | Всего по позиции |  |  | 10: 19717.5; 12: 394.35
2 | ГЭСН46-02-009-02 применительно | Отбивка штукатурки с поверхностей: стен и потолков кирпичных |  |  | 4: 100 м2; 5: 0.0167; 6: 1; 7: 0.0167
Объем=1,67 / 100
| 1 | ОТ(ЗТ) |  |  | 4: чел.-ч; 7: 0.38109; 12: 171.17
| 1-100-20 | Средний разряд работы 2,0 |  |  | 4: чел.-ч; 5: 22.82; 7: 0.38109; 10: 449.15; 12: 171.17
Н | 999-9900 | Строительный мусор |  |  | 4: т; 5: 4.6; 7: 0.07682
|  | Итого прямые затраты |  |  | 12: 171.17
|  | ФОТ |  |  | 12: 171.17
| Пр/812-040.2-2 | НР Работы по реконструкции зданий и сооружений: разборка отдельных конструктивных элементов здания (сооружения), а также зданий (сооружений) в целом |  |  | 4: %; 5: 92; 7: 92; 12: 157.48
| Пр/774-040.2 | СП Работы по реконструкции зданий и сооружений: разборка отдельных конструктивных элементов здания (сооружения), а также зданий (сооружений) в целом |  |  | 4: %; 5: 52; 7: 52; 12: 89.01
|  | Всего по позиции |  |  | 10: 25009.58; 12: 417.66
3 | ГЭСН09-04-012-01 | Установка металлических дверных блоков в готовые проемы - демонтаж металлических дверных блоков - без сохранения материала |  |  | 4: м2; 5: 1.968; 6: 1; 7: 1.968
Объем=0,96*2,05
| 571/пр_2022_п.83_т.2_стр.4_стб.3 | Демонтаж (разборка) металлических, металлокомпозитных, композитных конструкций ОЗП=0,7; ЭМ=0,7 к расх.; ЗПМ=0,7; МАТ=0 к расх.; ТЗ=0,7; ТЗМ=0,7
| 1 | ОТ(ЗТ) |  |  | 4: чел.-ч; 7: 3.3062; 12: 1880.06
| 1-100-42 | Средний разряд работы 4,2 |  |  | чел.-ч | 2.4 | 0.7 | 3.3062 |  |  | 568.64 |  | 1880.06
| 2 | ЭМ |  |  | 12: 187.01
|  | ОТм(ЗТм) |  |  | 4: чел.-ч; 7: 0.23419; 12: 129.31
| 91.14.02-001 | Автомобили бортовые, грузоподъемность до 5 т |  |  | маш.-ч | 0.17 | 0.7 | 0.23419 | 477.92 | 1.51 | 721.66 |  | 169.01
| 4-100-040 | ОТм(Зтм) Средний разряд машинистов 4 |  |  | чел.-ч | 0.17 | 0.7 | 0.23419 |  |  | 552.16 |  | 129.31
| 91.17.04-233 | Аппараты сварочные для ручной дуговой сварки, сварочный ток до 350 А |  |  | маш.-ч | 0.4 | 0.7 | 0.55104 |  |  | 32.66 |  | 18
| 4 | М |  |  | 12: 0
| 01.7.03.04-0001 | Электроэнергия |  |  | кВт-ч | 0.1384 | 0 | 0 |  |  | 6.9 |  | 0
| 01.7.11.07-0227 | Электроды сварочные для сварки низколегированных и углеродистых сталей УОНИ 13/45, Э42А, диаметр 4-5 мм |  |  | кг | 0.1 | 0 | 0 | 155.63 | 1.04 | 161.86 |  | 0
| 08.4.01.02-0011 | Детали закладные и накладные изготовленные без применения сварки, гнутья, сверления (пробивки) отверстий, поставляемые отдельно |  |  | т | 0.003 | 0 | 0 | 115095.05 | 1.18 | 135812.16 |  | 0
| 14.5.01.05-0011 | Герметик пенополиуретановый (пена монтажная) универсальный, объем 850 мл |  |  | шт | 0.1 | 0 | 0 | 377.99 | 1.18 | 446.03 |  | 0
П,Н | 01.7.04.07 | Скобяные изделия |  |  | 4: компл; 5: 0; 6: 0; 7: 0
Н | 07.1.01.03 | Блоки дверные металлические |  |  | 4: м2; 5: 1; 6: 0; 7: 0
|  | Итого прямые затраты |  |  | 12: 2196.38
|  | ФОТ |  |  | 12: 2009.37
| Пр/812-009.0-2 | НР Строительные металлические конструкции |  |  | 4: %; 5: 94; 7: 94; 12: 1888.81
| Пр/774-009.0 | СП Строительные металлические конструкции |  |  | 4: %; 5: 62; 7: 62; 12: 1245.81
|  | Всего по позиции |  |  | 10: 2708.84; 12: 5331
4 | ГЭСН09-04-012-01 | Установка металлических дверных блоков в готовые проемы |  |  | 4: м2; 5: 1.968; 6: 1; 7: 1.968
Объем=0,96*2,05
| 1 | ОТ(ЗТ) |  |  | 4: чел.-ч; 7: 4.7232; 12: 2685.8
| 1-100-42 | Средний разряд работы 4,2 |  |  | 4: чел.-ч; 5: 2.4; 7: 4.7232; 10: 568.64; 12: 2685.8
| 2 | ЭМ |  |  | 12: 267.15
|  | ОТм(ЗТм) |  |  | 4: чел.-ч; 7: 0.33456; 12: 184.73
| 91.14.02-001 | Автомобили бортовые, грузоподъемность до 5 т |  |  | маш.-ч | 0.17 |  | 0.33456 | 477.92 | 1.51 | 721.66 |  | 241.44
| 4-100-040 | ОТм(Зтм) Средний разряд машинистов 4 |  |  | 4: чел.-ч; 5: 0.17; 7: 0.33456; 10: 552.16; 12: 184.73
| 91.17.04-233 | Аппараты сварочные для ручной дуговой сварки, сварочный ток до 350 А |  |  | 4: маш.-ч; 5: 0.4; 7: 0.7872; 10: 32.66; 12: 25.71
| 4 | М |  |  | 12: 923.34
| 01.7.03.04-0001 | Электроэнергия |  |  | 4: кВт-ч; 5: 0.1384; 7: 0.27237; 10: 6.9; 12: 1.88
| 01.7.11.07-0227 | Электроды сварочные для сварки низколегированных и углеродистых сталей УОНИ 13/45, Э42А, диаметр 4-5 мм |  |  | кг | 0.1 |  | 0.1968 | 155.63 | 1.04 | 161.86 |  | 31.85
| 08.4.01.02-0011 | Детали закладные и накладные изготовленные без применения сварки, гнутья, сверления (пробивки) отверстий, поставляемые отдельно |  |  | т | 0.003 |  | 0.005904 | 115095.05 | 1.18 | 135812.16 |  | 801.83
| 14.5.01.05-0011 | Герметик пенополиуретановый (пена монтажная) универсальный, объем 850 мл |  |  | шт | 0.1 |  | 0.1968 | 377.99 | 1.18 | 446.03 |  | 87.78
П,Н | 01.7.04.07 | Скобяные изделия |  |  | 4: компл; 5: 0; 7: 0
Н | 07.1.01.03 | Блоки дверные металлические |  |  | 4: м2; 5: 1; 7: 1.968
|  | Итого прямые затраты |  |  | 12: 4061.02
|  | ФОТ |  |  | 12: 2870.53
| Пр/812-009.0-2 | НР Строительные металлические конструкции |  |  | 4: %; 5: 94; 7: 94; 12: 2698.3
| Пр/774-009.0 | СП Строительные металлические конструкции |  |  | 4: %; 5: 62; 7: 62; 12: 1779.73
|  | Всего по позиции |  |  | 10: 4338.95; 12: 8539.05
5 | Коммерческое предложение | Дверь металлическая входная 0,96х2,05мм, 3 контура уплотнения, с терморазрывом, толщина 100 мм, правая ISOTERMA Медный антик + доставка до Югорска |  |  | шт | 1 | 1 | 1 |  |  | 32083.33 |  | 32083.33
Цена=38500/1,2
|  | Всего по позиции |  |  | 12: 32083.33
6 | ГЭСН15-01-050-04 применительно | Облицовка оконных и дверных откосов декоративным бумажно-слоистым пластиком или листами из синтетических материалов на клее // Устройство откосов из сэндвич - панелей |  |  | 4: 100 м2; 5: 0.0167; 6: 1; 7: 0.0167
Объем=1,67 / 100
| 1 | ОТ(ЗТ) |  |  | 4: чел.-ч; 7: 2.8003; 12: 1459.66
| 1-100-35 | Средний разряд работы 3,5 |  |  | 4: чел.-ч; 5: 167.68; 7: 2.8003; 10: 521.26; 12: 1459.66
| 2 | ЭМ |  |  | 12: 0.63
|  | ОТм(ЗТм) |  |  | 4: чел.-ч; 7: 0.002338; 12: 1.2
| 91.06.05-013 | Автопогрузчики вилочные, грузоподъемность 2 т |  |  | 4: маш.-ч; 5: 0.017; 7: 0.0002839; 10: 552.01; 12: 0.16
| 4-100-040 | ОТм(Зтм) Средний разряд машинистов 4 |  |  | 4: чел.-ч; 5: 0.017; 7: 0.0002839; 10: 552.16; 12: 0.16
| 91.06.06-048 | Подъемники одномачтовые, грузоподъемность до 500 кг, высота подъема 45 м |  |  | маш.-ч | 0.093 |  | 0.0015531 | 37.32 | 1.86 | 69.42 |  | 0.11
| 4-100-030 | ОТм(Зтм) Средний разряд машинистов 3 |  |  | 4: чел.-ч; 5: 0.093; 7: 0.0015531; 10: 490.35; 12: 0.76
| 91.14.02-001 | Автомобили бортовые, грузоподъемность до 5 т |  |  | маш.-ч | 0.03 |  | 0.000501 | 477.92 | 1.51 | 721.66 |  | 0.36
| 4-100-040 | ОТм(Зтм) Средний разряд машинистов 4 |  |  | 4: чел.-ч; 5: 0.03; 7: 0.000501; 10: 552.16; 12: 0.28
| 4 | М |  |  | 12: 91.75
| 01.7.03.04-0001 | Электроэнергия |  |  | 4: кВт-ч; 5: 0.182; 7: 0.0030394; 10: 6.9; 12: 0.02
| 01.7.20.08-0051 | Ветошь хлопчатобумажная цветная |  |  | кг | 0.2 |  | 0.00334 | 56.11 | 1.49 | 83.6 |  | 0.28
| 14.1.02.03-0002 | Клей, марка ПВА |  |  | кг | 30 |  | 0.501 | 65.33 | 2.27 | 148.3 |  | 74.3
| 14.4.01.02-0012 | Грунтовка укрепляющая, глубокого проникновения, быстросохнущая, паропроницаемая |  |  | кг | 8.9 |  | 0.14863 | 68.29 | 1.69 | 115.41 |  | 17.15
Н | 11.2.11.01 | Листы облицовочные декоративные |  |  | 4: м2; 5: 105; 7: 1.7535
|  | Итого прямые затраты |  |  | 12: 1553.24
|  | ФОТ |  |  | 12: 1460.86
| Пр/812-015.0-2 | НР Отделочные работы |  |  | 4: %; 5: 101; 7: 101; 12: 1475.47
| Пр/774-015.0 | СП Отделочные работы |  |  | 4: %; 5: 49; 7: 49; 12: 715.82
|  | Всего по позиции |  |  | 10: 224223.35; 12: 3744.53
7 | ФСБЦ-11.3.03.05-0011 | Сэндвич-панель для откосов, сердцевина из пенополистирола, облицовка с двух сторон листами из ПВХ, цвет белый, толщина 10 мм |  |  | м2 | 1.837 | 1 | 1.837 | 335.17 | 1.64 | 549.68 |  | 1009.76
|  | Всего по позиции |  |  | 12: 1009.76
8 | ФСБЦ-14.5.01.05-0010 | Герметик пенополиуретановый (пена монтажная) универсальный, объем 750 мл |  |  | шт | 2 | 1 | 2 | 236.15 | 1.18 | 278.66 |  | 557.32
|  | Всего по позиции |  |  | 12: 557.32
9 | ФСБЦ-09.2.03.01-0003 применительно | Профиль алюминиевый для крепления панелей F-образный, толщина закрепляемой панели 3-4 мм, длина 3000 мм // профиль F-образный ПВХ |  |  | шт | 2 | 1 | 2 | 352.12 | 1.41 | 496.49 |  | 992.98
Объем=6/3
|  | Всего по позиции |  |  | 12: 992.98
10 | ГЭСНм08-01-081-04 применительно | Аппарат (кнопка, ключ управления, замок электромагнитной блокировки, звуковой сигнал, сигнальная лампа) управления и сигнализации, количество подключаемых концов до 2: однопроволочного провода (жил кабеля) // монтаж звуковых оповещателей - б/у материал |  |  | 4: 100 шт; 5: 0.02; 6: 1; 7: 0.02
Объем=2 / 100
| 1 | ОТ(ЗТ) |  |  | 4: чел.-ч; 7: 0.708; 12: 390.93
| 1-100-40 | Средний разряд работы 4,0 |  |  | 4: чел.-ч; 5: 35.4; 7: 0.708; 10: 552.16; 12: 390.93
| 2 | ЭМ |  |  | 12: 1.59
|  | ОТм(ЗТм) |  |  | 4: чел.-ч; 7: 0.0022; 12: 1.21
| 91.14.02-001 | Автомобили бортовые, грузоподъемность до 5 т |  |  | маш.-ч | 0.11 |  | 0.0022 | 477.92 | 1.51 | 721.66 |  | 1.59
| 4-100-040 | ОТм(Зтм) Средний разряд машинистов 4 |  |  | 4: чел.-ч; 5: 0.11; 7: 0.0022; 10: 552.16; 12: 1.21
| 4 | М |  |  | 12: 25.32
| 01.7.15.03-0042 | Болты с гайками и шайбами строительные |  |  | кг | 5.98 |  | 0.1196 | 174.93 | 1.21 | 211.67 |  | 25.32
|  | Итого прямые затраты |  |  | 12: 419.05
10.1 | 421/пр_2020_п.75_пп.а | Вспомогательные ненормируемые материальные ресурсы |  |  | 4: %; 5: 2; 7: 2; 12: 7.82
|  | ФОТ |  |  | 12: 392.14
| Пр/812-049.3-2 | НР Электротехнические установки на других объектах |  |  | 4: %; 5: 98; 7: 98; 12: 384.3
| Пр/774-049.3 | СП Электротехнические установки на других объектах |  |  | 4: %; 5: 51; 7: 51; 12: 199.99
|  | Всего по позиции |  |  | 10: 50558; 12: 1011.16
|  | Итого по разделу 1 Замена входной двери |  |  | 12: 54081.14
Раздел 2. Устройство козырька входной группы
11 | ГЭСН01-02-119-02 | Расчистка площадей от кустарника и мелколесья вручную: при средней поросли |  |  | 4: 100 м2; 5: 0.04; 6: 1; 7: 0.04
Объем=4 / 100
| 1 | ОТ(ЗТ) |  |  | 4: чел.-ч; 7: 0.1772; 12: 86.89
| 1-100-30 | Средний разряд работы 3,0 |  |  | 4: чел.-ч; 5: 4.43; 7: 0.1772; 10: 490.35; 12: 86.89
|  | Итого прямые затраты |  |  | 12: 86.89
|  | ФОТ |  |  | 12: 86.89
| Пр/812-001.4-2 | НР Земляные работы, выполняемые по другим видам работ (подготовительным, сопутствующим, укрепительным) |  |  | 4: %; 5: 90; 7: 90; 12: 78.2
| Пр/774-001.4 | СП Земляные работы, выполняемые по другим видам работ (подготовительным, сопутствующим, укрепительным) |  |  | 4: %; 5: 41; 7: 41; 12: 35.62
|  | Всего по позиции |  |  | 10: 5017.75; 12: 200.71
12 | ГЭСН01-02-058-01 | Копание ям вручную без креплений для стоек и столбов: без откосов глубиной до 0,7 м, группа грунтов 1 |  |  | 4: 100 м3; 5: 0.005; 6: 1; 7: 0.005
Объем=(0,5*0,5*1*2) / 100
| 1 | ОТ(ЗТ) |  |  | 4: чел.-ч; 7: 0.905; 12: 406.48
| 1-100-20 | Средний разряд работы 2,0 |  |  | 4: чел.-ч; 5: 181; 7: 0.905; 10: 449.15; 12: 406.48
|  | Итого прямые затраты |  |  | 12: 406.48
|  | ФОТ |  |  | 12: 406.48
| Пр/812-001.2-2 | НР Земляные работы, выполняемые ручным способом |  |  | 4: %; 5: 90; 7: 90; 12: 365.83
| Пр/774-001.2 | СП Земляные работы, выполняемые ручным способом |  |  | 4: %; 5: 40; 7: 40; 12: 162.59
|  | Всего по позиции |  |  | 10: 186980; 12: 934.9
13 | ГЭСН46-03-013-46 применительно | Сверление горизонтальных отверстий в бетонных конструкциях стен перфоратором глубиной 200 мм диаметром: свыше 20 мм до 25 мм |  |  | 4: 100 отверстий; 5: 0.1; 6: 1; 7: 0.1
Объем=10 / 100
| 1 | ОТ(ЗТ) |  |  | 4: чел.-ч; 7: 0.642; 12: 314.8
| 1-100-30 | Средний разряд работы 3,0 |  |  | 4: чел.-ч; 5: 6.42; 7: 0.642; 10: 490.35; 12: 314.8
| 4 | М |  |  | 12: 4.9
| 01.7.03.04-0001 | Электроэнергия |  |  | 4: кВт-ч; 5: 7.095; 7: 0.7095; 10: 6.9; 12: 4.9
П,Н | 01.7.17.09 | Сверла, буры |  |  | 4: шт; 5: 0; 7: 0
|  | Итого прямые затраты |  |  | 12: 319.7
|  | ФОТ |  |  | 12: 314.8
| Пр/812-040.1-2 | НР Работы по реконструкции зданий и сооружений: усиление и замена существующих конструкций, возведение отдельных конструктивных элементов |  |  | 4: %; 5: 104; 7: 104; 12: 327.39
| Пр/774-040.1 | СП Работы по реконструкции зданий и сооружений: усиление и замена существующих конструкций, возведение отдельных конструктивных элементов |  |  | 4: %; 5: 59; 7: 59; 12: 185.73
|  | Всего по позиции |  |  | 10: 8328.2; 12: 832.82
14 | ГЭСН46-03-013-59 | На каждые 10 мм изменения глубины сверления добавлять или исключать: к норме 46-03-013-46 |  |  | 4: 100 отверстий; 5: -0.1; 6: 1; 7: -0.1
Объем=-10 / 100
глубина 20мм ПЗ=10 (ОЗП=10; ЭМ=10 к расх.; ЗПМ=10; МАТ=10 к расх.; ТЗ=10; ТЗМ=10)
| 1 | ОТ(ЗТ) |  |  | 4: чел.-ч; 7: -0.25; 12: -122.59
| 1-100-30 | Средний разряд работы 3,0 |  |  | чел.-ч | 0.25 | 10 | -0.25 |  |  | 490.35 |  | -122.59
| 4 | М |  |  | 12: -2.38
| 01.7.03.04-0001 | Электроэнергия |  |  | кВт-ч | 0.345 | 10 | -0.345 |  |  | 6.9 |  | -2.38
П,Н | 01.7.17.09 | Сверла, буры |  |  | 4: шт; 5: 0; 6: 10; 7: 0
|  | Итого прямые затраты |  |  | 12: -124.97
|  | ФОТ |  |  | 12: -122.59
| Пр/812-040.1-2 | НР Работы по реконструкции зданий и сооружений: усиление и замена существующих конструкций, возведение отдельных конструктивных элементов |  |  | 4: %; 5: 104; 7: 104; 12: -127.49
| Пр/774-040.1 | СП Работы по реконструкции зданий и сооружений: усиление и замена существующих конструкций, возведение отдельных конструктивных элементов |  |  | 4: %; 5: 59; 7: 59; 12: -72.33
|  | Всего по позиции |  |  | 10: 3247.9; 12: -324.79
15 | ГЭСН09-08-001-01 | Установка металлических столбов высотой до 4 м: с погружением в бетонное основание |  |  | 4: 100 шт; 5: 0.02; 6: 1; 7: 0.02
Объем=2 / 100
| 1 | ОТ(ЗТ) |  |  | 4: чел.-ч; 7: 0.7128; 12: 349.52
| 1-100-30 | Средний разряд работы 3,0 |  |  | 4: чел.-ч; 5: 35.64; 7: 0.7128; 10: 490.35; 12: 349.52
| 2 | ЭМ |  |  | 12: 983
|  | ОТм(ЗТм) |  |  | 4: чел.-ч; 7: 0.4496; 12: 283.97
| 91.04.01-031 | Машины бурильно-крановые на автомобильном ходу, диаметр бурения до 800 мм, глубина бурения до 5 м |  |  | маш.-ч | 10.93 |  | 0.2186 | 2088.77 | 1.53 | 3195.82 |  | 698.61
| 4-100-050 | ОТм(Зтм) Средний разряд машинистов 5 |  |  | 4: чел.-ч; 5: 10.93; 7: 0.2186; 10: 634.57; 12: 138.72
| 91.14.01-003 | Автобетоносмесители, объем барабана 6 м3 |  |  | маш.-ч | 10.74 |  | 0.2148 | 788.55 | 1.61 | 1269.57 |  | 272.7
| 4-100-050 | ОТм(Зтм) Средний разряд машинистов 5 |  |  | 4: чел.-ч; 5: 10.74; 7: 0.2148; 10: 634.57; 12: 136.31
| 91.14.02-001 | Автомобили бортовые, грузоподъемность до 5 т |  |  | маш.-ч | 0.81 |  | 0.0162 | 477.92 | 1.51 | 721.66 |  | 11.69
| 4-100-040 | ОТм(Зтм) Средний разряд машинистов 4 |  |  | 4: чел.-ч; 5: 0.81; 7: 0.0162; 10: 552.16; 12: 8.94
| 4 | М |  |  | 12: 67.8
| 11.1.03.01-0001 | Бруски строганные хвойных пород (сосна, ель), размеры 50х50 мм, сорт АВ |  |  | м3 | 0.13975 |  | 0.002795 | 20734.49 | 1.17 | 24259.35 |  | 67.8
Н | 04.1.02.05 | Смеси бетонные тяжелого бетона |  |  | 4: м3; 5: 6.34; 7: 0.1268
Н | 07.2.07.11 | Стойки металлические опорные |  |  | 4: шт; 5: 100; 7: 2
|  | Итого прямые затраты |  |  | 12: 1684.29
|  | ФОТ |  |  | 12: 633.49
| Пр/812-009.0-2 | НР Строительные металлические конструкции |  |  | 4: %; 5: 94; 7: 94; 12: 595.48
| Пр/774-009.0 | СП Строительные металлические конструкции |  |  | 4: %; 5: 62; 7: 62; 12: 392.76
|  | Всего по позиции |  |  | 10: 133626.5; 12: 2672.53
16 | ФСБЦ-04.1.02.05-0006 | Смеси бетонные тяжелого бетона (БСТ), класс В15 (М200) |  |  | м3 | 0.5 | 1 | 0.5 | 4742.74 | 2.64 | 12520.83 |  | 6260.42
|  | Всего по позиции |  |  | 12: 6260.42
17 | ФСБЦ-23.5.02.02-0052 | Трубы стальные электросварные прямошовные из стали марок Ст2, 10, наружный диаметр 89 мм, толщина стенки 5 мм |  |  | м | 7 | 1 | 7 | 591.26 | 1.07 | 632.65 |  | 4428.55
Объем=3,5*2
|  | Всего по позиции |  |  | 12: 4428.55
18 | ГЭСН09-05-002-01 | Электродуговая сварка при монтаже одноэтажных производственных зданий: каркасов в целом |  |  | 4: 10 т; 5: 0.013338; 6: 1; 7: 0.013338
Объем=(133,38/1000) / 10
| 1 | ОТ(ЗТ) |  |  | 4: чел.-ч; 7: 0.3948; 12: 280.14
| 1-100-57 | Средний разряд работы 5,7 |  |  | 4: чел.-ч; 5: 29.6; 7: 0.3948; 10: 709.57; 12: 280.14
| 2 | ЭМ |  |  | 12: 29.47
|  | ОТм(ЗТм) |  |  | 4: чел.-ч; 7: 0.0002668; 12: 0.15
| 91.14.02-001 | Автомобили бортовые, грузоподъемность до 5 т |  |  | маш.-ч | 0.02 |  | 0.0002668 | 477.92 | 1.51 | 721.66 |  | 0.19
| 4-100-040 | ОТм(Зтм) Средний разряд машинистов 4 |  |  | 4: чел.-ч; 5: 0.02; 7: 0.0002668; 10: 552.16; 12: 0.15
| 91.17.04-171 | Аппараты сварочные для ручной дуговой сварки, сварочный ток до 500 А |  |  | 4: маш.-ч; 5: 28.7; 7: 0.3828; 10: 76.49; 12: 29.28
| 4 | М |  |  | 12: 86
| 01.7.03.04-0001 | Электроэнергия |  |  | 4: кВт-ч; 5: 31.17; 7: 0.41575; 10: 6.9; 12: 2.87
| 01.7.11.07-0036 | Электроды сварочные для сварки низколегированных и углеродистых сталей Э46, диаметр 4 мм |  |  | кг | 42 |  | 0.5602 | 142.68 | 1.04 | 148.39 |  | 83.13
|  | Итого прямые затраты |  |  | 12: 395.76
|  | ФОТ |  |  | 12: 280.29
| Пр/812-009.0-2 | НР Строительные металлические конструкции |  |  | 4: %; 5: 94; 7: 94; 12: 263.47
| Пр/774-009.0 | СП Строительные металлические конструкции |  |  | 4: %; 5: 62; 7: 62; 12: 173.78
|  | Всего по позиции |  |  | 10: 62453.89; 12: 833.01
19 | Коммерческое предложение | Уголок ровнополочный 80х80х6мм = 51,38 кг = 7м |  |  | шт | 1 | 1 | 1 |  |  | 5250 |  | 5250
Цена=6300/1,2
|  | Всего по позиции |  |  | 12: 5250
20 | ФСБЦ-08.4.03.03-0034 | Сталь арматурная горячекатаная периодического профиля, класс A-III, диаметр 16-18 мм |  |  | т | 0.00948 | 1 | 0.00948 | 60430 | 0.96 | 58012.8 |  | 549.96
Объем=9,48/1000
|  | Всего по позиции |  |  | 12: 549.96
21 | ГЭСН13-03-002-04 | Огрунтовка металлических поверхностей за один раз: грунтовкой ГФ-021 |  |  | 4: 100 м2; 5: 0.042; 6: 1; 7: 0.042
Объем=4,2 / 100
| 1 | ОТ(ЗТ) |  |  | 4: чел.-ч; 7: 0.22302; 12: 136.01
| 1-100-47 | Средний разряд работы 4,7 |  |  | 4: чел.-ч; 5: 5.31; 7: 0.22302; 10: 609.85; 12: 136.01
| 2 | ЭМ |  |  | 12: 1.47
|  | ОТм(ЗТм) |  |  | 4: чел.-ч; 7: 0.00084; 12: 0.5
| 91.06.03-060 | Лебедки электрические тяговым усилием до 5,79 кН (0,59 т) |  |  | маш.-ч | 0.01 |  | 0.00042 | 6.62 | 1.67 | 11.06 |  | 0
| 91.06.05-011 | Погрузчики одноковшовые универсальные фронтальные пневмоколесные, номинальная вместимость основного ковша 2,6 м3, грузоподъемность 5 т |  |  | 4: маш.-ч; 5: 0.01; 7: 0.00042; 10: 1959.46; 12: 0.82
| 4-100-050 | ОТм(Зтм) Средний разряд машинистов 5 |  |  | 4: чел.-ч; 5: 0.01; 7: 0.00042; 10: 634.57; 12: 0.27
| 91.14.02-001 | Автомобили бортовые, грузоподъемность до 5 т |  |  | маш.-ч | 0.01 |  | 0.00042 | 477.92 | 1.51 | 721.66 |  | 0.3
| 4-100-040 | ОТм(Зтм) Средний разряд машинистов 4 |  |  | 4: чел.-ч; 5: 0.01; 7: 0.00042; 10: 552.16; 12: 0.23
| 91.21.01-012 | Агрегаты окрасочные высокого давления для окраски поверхностей конструкций, мощность 1 кВт |  |  | 4: маш.-ч; 5: 1.12; 7: 0.04704; 10: 7.54; 12: 0.35
| 4 | М |  |  | 12: 41.13
| 14.4.01.01-0003 | Грунтовка ГФ-021 |  |  | т | 0.009 |  | 0.000378 | 51280.15 | 1.69 | 86663.45 |  | 32.76
| 14.5.09.02-0002 | Ксилол нефтяной, марка А |  |  | т | 0.0015 |  | 6.3e-05 | 75885.63 | 1.75 | 132799.85 |  | 8.37
|  | Итого прямые затраты |  |  | 12: 179.11
|  | ФОТ |  |  | 12: 136.51
| Пр/812-013.0-2 | НР Защита строительных конструкций и оборудования от коррозии |  |  | 4: %; 5: 95; 7: 95; 12: 129.68
| Пр/774-013.0 | СП Защита строительных конструкций и оборудования от коррозии |  |  | 4: %; 5: 51; 7: 51; 12: 69.62
|  | Всего по позиции |  |  | 10: 9009.76; 12: 378.41
22 | ГЭСН13-03-004-28 | Окраска металлических огрунтованных поверхностей: грунт-краской цинконаполненной однокомпонентной полиуретановой |  |  | 4: 100 м2; 5: 0.042; 6: 1; 7: 0.042
Объем=4,2 / 100
| 1 | ОТ(ЗТ) |  |  | 4: чел.-ч; 7: 0.10206; 12: 53.2
| 1-100-35 | Средний разряд работы 3,5 |  |  | 4: чел.-ч; 5: 2.43; 7: 0.10206; 10: 521.26; 12: 53.2
| 2 | ЭМ |  |  | 12: 1.4
|  | ОТм(ЗТм) |  |  | 4: чел.-ч; 7: 0.00084; 12: 0.5
| 91.06.03-060 | Лебедки электрические тяговым усилием до 5,79 кН (0,59 т) |  |  | маш.-ч | 0.02 |  | 0.00084 | 6.62 | 1.67 | 11.06 |  | 0.01
| 91.06.05-011 | Погрузчики одноковшовые универсальные фронтальные пневмоколесные, номинальная вместимость основного ковша 2,6 м3, грузоподъемность 5 т |  |  | 4: маш.-ч; 5: 0.01; 7: 0.00042; 10: 1959.46; 12: 0.82
| 4-100-050 | ОТм(Зтм) Средний разряд машинистов 5 |  |  | 4: чел.-ч; 5: 0.01; 7: 0.00042; 10: 634.57; 12: 0.27
| 91.14.02-001 | Автомобили бортовые, грузоподъемность до 5 т |  |  | маш.-ч | 0.01 |  | 0.00042 | 477.92 | 1.51 | 721.66 |  | 0.3
| 4-100-040 | ОТм(Зтм) Средний разряд машинистов 4 |  |  | 4: чел.-ч; 5: 0.01; 7: 0.00042; 10: 552.16; 12: 0.23
| 91.21.01-012 | Агрегаты окрасочные высокого давления для окраски поверхностей конструкций, мощность 1 кВт |  |  | 4: маш.-ч; 5: 0.85; 7: 0.0357; 10: 7.54; 12: 0.27
| 4 | М |  |  | 12: 938.17
| 14.4.01.17-0004 | Грунтовка однокомпонентная цинконаполненная полиуретановая отверждаемая влагой воздуха для долговременной антикоррозионной защиты металла |  |  | кг | 32.7 |  | 1.3734 | 537.96 | 1.26 | 677.83 |  | 930.93
| 14.5.09.07-0030 | Растворитель Р-4 |  |  | т | 0.001 |  | 4.2e-05 | 98526.45 | 1.75 | 172421.29 |  | 7.24
|  | Итого прямые затраты |  |  | 12: 993.27
|  | ФОТ |  |  | 12: 53.7
| Пр/812-013.0-2 | НР Защита строительных конструкций и оборудования от коррозии |  |  | 4: %; 5: 95; 7: 95; 12: 51.02
| Пр/774-013.0 | СП Защита строительных конструкций и оборудования от коррозии |  |  | 4: %; 5: 51; 7: 51; 12: 27.39
|  | Всего по позиции |  |  | 10: 25516.19; 12: 1071.68
23 | ГЭСН10-01-002-01 | Установка стропил // устройство стропильной системы козырька |  |  | 4: м3; 5: 0.0765; 6: 1; 7: 0.0765
| 1 | ОТ(ЗТ) |  |  | 4: чел.-ч; 7: 1.8207; 12: 870.28
| 1-100-27 | Средний разряд работы 2,7 |  |  | 4: чел.-ч; 5: 23.8; 7: 1.8207; 10: 477.99; 12: 870.28
| 2 | ЭМ |  |  | 12: 37.12
|  | ОТм(ЗТм) |  |  | 4: чел.-ч; 7: 0.028305; 12: 17.8
| 91.05.05-015 | Краны на автомобильном ходу, грузоподъемность 16 т |  |  | 4: маш.-ч; 5: 0.15; 7: 0.011475; 10: 2176.38; 12: 24.97
| 4-100-060 | ОТм(Зтм) Средний разряд машинистов 6 |  |  | 4: чел.-ч; 5: 0.15; 7: 0.011475; 10: 741.71; 12: 8.51
| 91.14.02-001 | Автомобили бортовые, грузоподъемность до 5 т |  |  | маш.-ч | 0.22 |  | 0.01683 | 477.92 | 1.51 | 721.66 |  | 12.15
| 4-100-040 | ОТм(Зтм) Средний разряд машинистов 4 |  |  | 4: чел.-ч; 5: 0.22; 7: 0.01683; 10: 552.16; 12: 9.29
| 4 | М |  |  | 12: 327.71
| 01.3.01.01-0002 | Бензин автомобильный АИ-98, АИ-95 |  |  | 4: т; 5: 0.0002; 7: 1.53e-05; 10: 60584.55; 12: 0.93
| 01.7.15.06-0111 | Гвозди строительные |  |  | т | 0.0072 |  | 0.0005508 | 70296.2 | 1.39 | 97711.72 |  | 53.82
| 08.1.02.11-0001 | Поковки из квадратных заготовок, масса 1,5-4,5 кг |  |  | т | 0.038 |  | 0.002907 | 55898.18 | 1.28 | 71549.67 |  | 207.99
| 08.3.03.06-0002 | Проволока горячекатаная в мотках, диаметр 6,3-6,5 мм |  |  | т | 0.00438 |  | 0.0003351 | 60258.2 | 1.11 | 66886.6 |  | 22.41
| 12.1.02.06-0012 | Рубероид кровельный РКК-350 |  |  | м2 | 3.38 |  | 0.25857 | 47.57 | 1.68 | 79.92 |  | 20.66
| 14.5.06.03-0002 | Паста антисептическая |  |  | т | 0.00196 |  | 0.0001499 | 98039.57 | 1.49 | 146078.96 |  | 21.9
Н | 11.1.03.01 | Бруски обрезные хвойных пород (ель, сосна), естественной влажности, длина 2-6,5 м, ширина 20-90 мм, толщина 20-90 мм |  |  | 4: м3; 5: 0.16; 7: 0.01224
|  | Итого прямые затраты |  |  | 12: 1252.91
|  | ФОТ |  |  | 12: 888.08
| Пр/812-010.0-2 | НР Деревянные конструкции |  |  | 4: %; 5: 109; 7: 109; 12: 968.01
| Пр/774-010.0 | СП Деревянные конструкции |  |  | 4: %; 5: 55; 7: 55; 12: 488.44
|  | Всего по позиции |  |  | 10: 35416.47; 12: 2709.36
24 | ФСБЦ-11.1.03.06-0078 | Доска обрезная хвойных пород, естественной влажности, длина 2-6,5 м, ширина 100-250 мм, толщина 44-50 мм, сорт II |  |  | м3 | 0.09 | 1 | 0.09 | 10082.68 | 1.58 | 15930.63 |  | 1433.76
|  | Всего по позиции |  |  | 12: 1433.76
25 | ГЭСН12-01-034-02 | Устройство обрешетки с прозорами из брусков |  |  | 4: 100 м2; 5: 0.0442; 6: 1; 7: 0.0442
Объем=4,42 / 100
| 1 | ОТ(ЗТ) |  |  | 4: чел.-ч; 7: 0.57195; 12: 268.67
| 1-100-25 | Средний разряд работы 2,5 |  |  | 4: чел.-ч; 5: 12.94; 7: 0.57195; 10: 469.75; 12: 268.67
| 2 | ЭМ |  |  | 12: 54.82
|  | ОТм(ЗТм) |  |  | 4: чел.-ч; 7: 0.044642; 12: 32.86
| 91.05.01-017 | Краны башенные, грузоподъемность 8 т |  |  | 4: маш.-ч; 5: 0.97; 7: 0.042874; 10: 1233.85; 12: 52.9
| 4-100-060 | ОТм(Зтм) Средний разряд машинистов 6 |  |  | 4: чел.-ч; 5: 0.97; 7: 0.042874; 10: 741.71; 12: 31.8
| 91.05.05-015 | Краны на автомобильном ходу, грузоподъемность 16 т |  |  | 4: маш.-ч; 5: 0.01; 7: 0.000442; 10: 2176.38; 12: 0.96
| 4-100-060 | ОТм(Зтм) Средний разряд машинистов 6 |  |  | 4: чел.-ч; 5: 0.01; 7: 0.000442; 10: 741.71; 12: 0.33
| 91.14.02-001 | Автомобили бортовые, грузоподъемность до 5 т |  |  | маш.-ч | 0.03 |  | 0.001326 | 477.92 | 1.51 | 721.66 |  | 0.96
| 4-100-040 | ОТм(Зтм) Средний разряд машинистов 4 |  |  | 4: чел.-ч; 5: 0.03; 7: 0.001326; 10: 552.16; 12: 0.73
| 4 | М |  |  | 12: 6.48
| 01.7.15.06-0111 | Гвозди строительные |  |  | т | 0.0015 |  | 6.63e-05 | 70296.2 | 1.39 | 97711.72 |  | 6.48
Н | 11.1.03.01 | Бруски обрезные хвойных пород (ель, сосна), естественной влажности, длина 2-6,5 м, ширина 20-90 мм, толщина 20-90 мм |  |  | 4: м3; 5: 0.4; 7: 0.01768
|  | Итого прямые затраты |  |  | 12: 362.83
|  | ФОТ |  |  | 12: 301.53
| Пр/812-012.0-2 | НР Кровли |  |  | 4: %; 5: 110; 7: 110; 12: 331.68
| Пр/774-012.0 | СП Кровли |  |  | 4: %; 5: 57; 7: 57; 12: 171.87
|  | Всего по позиции |  |  | 10: 19601.36; 12: 866.38
26 | ФСБЦ-11.1.03.06-0070 | Доска обрезная хвойных пород, естественной влажности, длина 2-6,5 м, ширина 100-250 мм, толщина 25 мм, сорт II |  |  | м3 | 0.05625 | 1 | 0.05625 | 10082.68 | 1.58 | 15930.63 |  | 896.1
|  | Всего по позиции |  |  | 12: 896.1
27 | ГЭСН10-01-053-01 | Установка каркаса из брусьев для навесов и крылец |  |  | 4: м3; 5: 0.15; 6: 1; 7: 0.15
| 1 | ОТ(ЗТ) |  |  | 4: чел.-ч; 7: 5.85; 12: 3278.34
| 1-100-41 | Средний разряд работы 4,1 |  |  | 4: чел.-ч; 5: 39; 7: 5.85; 10: 560.4; 12: 3278.34
| 2 | ЭМ |  |  | 12: 68.43
|  | ОТм(ЗТм) |  |  | 4: чел.-ч; 7: 0.0525; 12: 32.97
| 91.05.05-015 | Краны на автомобильном ходу, грузоподъемность 16 т |  |  | 4: маш.-ч; 5: 0.14; 7: 0.021; 10: 2176.38; 12: 45.7
| 4-100-060 | ОТм(Зтм) Средний разряд машинистов 6 |  |  | 4: чел.-ч; 5: 0.14; 7: 0.021; 10: 741.71; 12: 15.58
| 91.14.02-001 | Автомобили бортовые, грузоподъемность до 5 т |  |  | маш.-ч | 0.21 |  | 0.0315 | 477.92 | 1.51 | 721.66 |  | 22.73
| 4-100-040 | ОТм(Зтм) Средний разряд машинистов 4 |  |  | 4: чел.-ч; 5: 0.21; 7: 0.0315; 10: 552.16; 12: 17.39
| 4 | М |  |  | 12: 430.94
| 01.3.01.01-0002 | Бензин автомобильный АИ-98, АИ-95 |  |  | 4: т; 5: 0.00018; 7: 2.7e-05; 10: 60584.55; 12: 1.64
| 08.1.02.11-0001 | Поковки из квадратных заготовок, масса 1,5-4,5 кг |  |  | т | 0.04 |  | 0.006 | 55898.18 | 1.28 | 71549.67 |  | 429.3
Н | 11.1.03.01 | Брус обрезной хвойных пород (ель, сосна), естественной влажности, длина 2-6,5 м, ширина 100 и более мм, толщина 100 и более мм |  |  | 4: м3; 5: 1.05; 7: 0.1575
|  | Итого прямые затраты |  |  | 12: 3810.68
|  | ФОТ |  |  | 12: 3311.31
| Пр/812-010.0-2 | НР Деревянные конструкции |  |  | 4: %; 5: 109; 7: 109; 12: 3609.33
| Пр/774-010.0 | СП Деревянные конструкции |  |  | 4: %; 5: 55; 7: 55; 12: 1821.22
|  | Всего по позиции |  |  | 10: 61608.2; 12: 9241.23
28 | ФСБЦ-11.1.03.06-0078 | Доска обрезная хвойных пород, естественной влажности, длина 2-6,5 м, ширина 100-250 мм, толщина 44-50 мм, сорт II |  |  | м3 | 0.06 | 1 | 0.06 | 10082.68 | 1.58 | 15930.63 |  | 955.84
|  | Всего по позиции |  |  | 12: 955.84
29 | ФСБЦ-11.1.03.06-0070 | Доска обрезная хвойных пород, естественной влажности, длина 2-6,5 м, ширина 100-250 мм, толщина 25 мм, сорт II |  |  | м3 | 0.09 | 1 | 0.09 | 10082.68 | 1.58 | 15930.63 |  | 1433.76
|  | Всего по позиции |  |  | 12: 1433.76
30 | ГЭСН09-04-002-01 | Монтаж кровельного покрытия: из профилированного листа при высоте здания до 25 м |  |  | 4: 100 м2; 5: 0.0442; 6: 1; 7: 0.0442
Объем=4,42 / 100
| 1 | ОТ(ЗТ) |  |  | 4: чел.-ч; 7: 1.4011; 12: 704.37
| 1-100-32 | Средний разряд работы 3,2 |  |  | 4: чел.-ч; 5: 31.7; 7: 1.4011; 10: 502.71; 12: 704.37
| 2 | ЭМ |  |  | 12: 374.66
|  | ОТм(ЗТм) |  |  | 4: чел.-ч; 7: 0.12951; 12: 98.53
| 91.05.02-005 | Краны козловые, грузоподъемность 32 т |  |  | маш.-ч | 0.04 |  | 0.001768 | 1803.79 | 1.7 | 3066.44 |  | 5.42
| 4-100-060 | ОТм(Зтм) Средний разряд машинистов 6 |  |  | 4: чел.-ч; 5: 0.04; 7: 0.001768; 10: 741.71; 12: 1.31
| 91.05.05-015 | Краны на автомобильном ходу, грузоподъемность 16 т |  |  | 4: маш.-ч; 5: 0.21; 7: 0.009282; 10: 2176.38; 12: 20.2
| 4-100-060 | ОТм(Зтм) Средний разряд машинистов 6 |  |  | 4: чел.-ч; 5: 0.21; 7: 0.009282; 10: 741.71; 12: 6.88
| 91.05.06-008 | Краны на гусеничном ходу, грузоподъемность 40 т |  |  | 4: маш.-ч; 5: 2.36; 7: 0.10431; 10: 3236.86; 12: 337.64
| 4-100-070 | ОТм(Зтм) Средний разряд машинистов 7 |  |  | 4: чел.-ч; 5: 2.36; 7: 0.10431; 10: 791.16; 12: 82.53
| 91.06.01-003 | Домкраты гидравлические, грузоподъемность 63-100 т |  |  | маш.-ч | 0.88 |  | 0.038896 | 1.75 | 1.98 | 3.47 |  | 0.13
| 91.14.02-001 | Автомобили бортовые, грузоподъемность до 5 т |  |  | маш.-ч | 0.32 |  | 0.014144 | 477.92 | 1.51 | 721.66 |  | 10.21
| 4-100-040 | ОТм(Зтм) Средний разряд машинистов 4 |  |  | 4: чел.-ч; 5: 0.32; 7: 0.014144; 10: 552.16; 12: 7.81
| 91.17.04-042 | Аппараты для газовой сварки и резки |  |  | маш.-ч | 1.68 |  | 0.074256 | 4.35 | 1.61 | 7 |  | 0.52
| 91.17.04-171 | Аппараты сварочные для ручной дуговой сварки, сварочный ток до 500 А |  |  | 4: маш.-ч; 5: 0.16; 7: 0.007072; 10: 76.49; 12: 0.54
| 4 | М |  |  | 12: 123.22
| 01.3.02.08-0001 | Кислород газообразный технический |  |  | м3 | 1.4 |  | 0.06188 | 114.64 | 1.15 | 131.84 |  | 8.16
| 01.3.02.09-0022 | Пропан-бутан смесь техническая |  |  | кг | 0.42 |  | 0.018564 | 41.38 | 1.62 | 67.04 |  | 1.24
| 01.7.03.04-0001 | Электроэнергия |  |  | 4: кВт-ч; 5: 1.4272; 7: 0.063082; 10: 6.9; 12: 0.44
| 01.7.11.07-0227 | Электроды сварочные для сварки низколегированных и углеродистых сталей УОНИ 13/45, Э42А, диаметр 4-5 мм |  |  | кг | 0.61 |  | 0.026962 | 155.63 | 1.04 | 161.86 |  | 4.36
| 01.7.15.03-0042 | Болты с гайками и шайбами строительные |  |  | кг | 2.2 |  | 0.09724 | 174.93 | 1.21 | 211.67 |  | 20.58
| 01.7.20.08-0071 | Канат пеньковый тросовой свивки, пропитанный, диаметр 26 мм |  |  | т | 0.00015 |  | 6.6e-06 | 231787.35 | 1.49 | 345363.15 |  | 2.28
| 07.2.07.12-0011 | Металлоконструкции зданий и сооружений с преобладанием гнутых профилей и круглых труб |  |  | т | 0.011 |  | 0.0004862 | 105278.81 | 1.28 | 134756.88 |  | 65.52
| 08.2.02.11-0007 | Канат двойной свивки ТК, конструкции 6х19(1+6+12)+1 о.с., марка В, из оцинкованной по группе Ж проволоки, маркировочная группа 1570-1770 Н/мм2, диаметр 5,5 мм |  |  | 10 м | 0.016 |  | 0.0007072 | 307.84 | 1.02 | 314 |  | 0.22
| 08.3.03.06-0002 | Проволока горячекатаная в мотках, диаметр 6,3-6,5 мм |  |  | т | 4e-05 |  | 1.8e-06 | 60258.2 | 1.11 | 66886.6 |  | 0.12
| 08.3.11.01-1106 | Швеллеры стальные горячекатаные, марки стали Ст3пс, Ст3сп, № 40У, № 40П |  |  | т | 0.00297 |  | 0.0001313 | 136760 | 0.93 | 127186.8 |  | 16.7
| 11.1.03.01-0061 | Бруски обрезные хвойных пород (ель, сосна), естественной влажности, длина 2-6,5 м, ширина 20-90 мм, толщина 20-90 мм, сорт I |  |  | м3 | 0.0013 |  | 5.75e-05 | 16496.03 | 1.17 | 19300.36 |  | 1.11
| 14.4.01.01-0003 | Грунтовка ГФ-021 |  |  | т | 0.00047 |  | 2.08e-05 | 51280.15 | 1.69 | 86663.45 |  | 1.8
| 14.5.09.07-0030 | Растворитель Р-4 |  |  | т | 9e-05 |  | 4e-06 | 98526.45 | 1.75 | 172421.29 |  | 0.69
П,Н | 08.1.02.25 | Крепежные детали для крепления профилированного настила к несущим конструкциям |  |  | 4: т; 5: 0; 7: 0
П,Н | 08.3.09.05 | Стальной гнутый профиль (профилированный настил) |  |  | 4: т; 5: 0; 7: 0
|  | Итого прямые затраты |  |  | 12: 1300.78
|  | ФОТ |  |  | 12: 802.9
| Пр/812-009.0-2 | НР Строительные металлические конструкции |  |  | 4: %; 5: 94; 7: 94; 12: 754.73
| Пр/774-009.0 | СП Строительные металлические конструкции |  |  | 4: %; 5: 62; 7: 62; 12: 497.8
|  | Всего по позиции |  |  | 10: 57767.19; 12: 2553.31
31 | ФСБЦ-08.3.09.01-0086 | Профнастил оцинкованный МП20-1100-0,5 |  |  | м2 | 4.862 | 1 | 4.862 | 424.08 | 0.94 | 398.64 |  | 1938.19
|  | Всего по позиции |  |  | 12: 1938.19
32 | ГЭСН12-01-010-01 применительно | Устройство мелких покрытий (брандмауэры, парапеты, свесы и т.п.) из листовой оцинкованной стали // устройство примыканий, ветровых планок, конька |  |  | 4: 100 м2; 5: 0.0262; 6: 1; 7: 0.0262
Объем=2,62 / 100
| 1 | ОТ(ЗТ) |  |  | 4: чел.-ч; 7: 2.5466; 12: 1248.74
| 1-100-30 | Средний разряд работы 3,0 |  |  | 4: чел.-ч; 5: 97.2; 7: 2.5466; 10: 490.35; 12: 1248.74
| 2 | ЭМ |  |  | 12: 7.79
|  | ОТм(ЗТм) |  |  | 4: чел.-ч; 7: 0.007074; 12: 4.9
| 91.05.01-017 | Краны башенные, грузоподъемность 8 т |  |  | 4: маш.-ч; 5: 0.2; 7: 0.00524; 10: 1233.85; 12: 6.47
| 4-100-060 | ОТм(Зтм) Средний разряд машинистов 6 |  |  | 4: чел.-ч; 5: 0.2; 7: 0.00524; 10: 741.71; 12: 3.89
| 91.14.02-001 | Автомобили бортовые, грузоподъемность до 5 т |  |  | маш.-ч | 0.07 |  | 0.001834 | 477.92 | 1.51 | 721.66 |  | 1.32
| 4-100-040 | ОТм(Зтм) Средний разряд машинистов 4 |  |  | 4: чел.-ч; 5: 0.07; 7: 0.001834; 10: 552.16; 12: 1.01
| 4 | М |  |  | 12: 1508
| 01.7.15.06-0022 | Гвозди стальные толевые, диаметр 2-3 мм, длина 20-40 мм |  |  | кг | 4 |  | 0.1048 | 72.97 | 1.39 | 101.43 |  | 10.63
| 08.3.03.05-0002 | Проволока канатная оцинкованная, диаметр 3 мм |  |  | т | 0.012 |  | 0.0003144 | 149930.17 | 1.11 | 166422.49 |  | 52.32
| 08.3.05.05-0051 | Сталь листовая оцинкованная, толщина 0,5 мм |  |  | т | 0.57 |  | 0.014934 | 91285 | 1.06 | 96762.1 |  | 1445.05
|  | Итого прямые затраты |  |  | 12: 2769.43
|  | ФОТ |  |  | 12: 1253.64
| Пр/812-012.0-2 | НР Кровли |  |  | 4: %; 5: 110; 7: 110; 12: 1379
| Пр/774-012.0 | СП Кровли |  |  | 4: %; 5: 57; 7: 57; 12: 714.57
|  | Всего по позиции |  |  | 10: 185610.69; 12: 4863
33 | ФСБЦ-14.1.05.02-0106 применительно | Клей-герметик полиуретановый однокомпонентный, объем 310 мл |  |  | шт | 1 | 1 | 1 | 447.2 | 1.18 | 527.7 |  | 527.7
|  | Всего по позиции |  |  | 12: 527.7
34 | ГЭСН10-01-022-06 | Подшивка потолков: сталью кровельной оцинкованной по дереву |  |  | 4: 100 м2; 5: 0.063; 6: 1; 7: 0.063
Объем=6,3 / 100
| 1 | ОТ(ЗТ) |  |  | 4: чел.-ч; 7: 1.5687; 12: 736.9
| 1-100-25 | Средний разряд работы 2,5 |  |  | 4: чел.-ч; 5: 24.9; 7: 1.5687; 10: 469.75; 12: 736.9
| 2 | ЭМ |  |  | 12: 5
|  | ОТм(ЗТм) |  |  | 4: чел.-ч; 7: 0.00693; 12: 3.83
| 91.14.02-001 | Автомобили бортовые, грузоподъемность до 5 т |  |  | маш.-ч | 0.11 |  | 0.00693 | 477.92 | 1.51 | 721.66 |  | 5
| 4-100-040 | ОТм(Зтм) Средний разряд машинистов 4 |  |  | 4: чел.-ч; 5: 0.11; 7: 0.00693; 10: 552.16; 12: 3.83
| 4 | М |  |  | 12: 2580.64
| 01.7.15.06-0111 | Гвозди строительные |  |  | т | 0.0033 |  | 0.0002079 | 70296.2 | 1.39 | 97711.72 |  | 20.31
| 08.3.05.05-0051 | Сталь листовая оцинкованная, толщина 0,5 мм |  |  | т | 0.42 |  | 0.02646 | 91285 | 1.06 | 96762.1 |  | 2560.33
|  | Итого прямые затраты |  |  | 12: 3326.37
|  | ФОТ |  |  | 12: 740.73
| Пр/812-010.0-2 | НР Деревянные конструкции |  |  | 4: %; 5: 109; 7: 109; 12: 807.4
| Пр/774-010.0 | СП Деревянные конструкции |  |  | 4: %; 5: 55; 7: 55; 12: 407.4
|  | Всего по позиции |  |  | 10: 72082.06; 12: 4541.17
35 | ФСБЦ-08.3.09.01-0084 | Профнастил оцинкованный С8-1150-0,55 |  |  | м2 | 6.93 | 1 | 6.93 | 475.43 | 1.04 | 494.45 |  | 3426.54
|  | Всего по позиции |  |  | 12: 3426.54
36 | ГЭСН12-01-009-02 | Устройство желобов: подвесных |  |  | 4: 100 м; 5: 0.026; 6: 1; 7: 0.026
Объем=2,6 / 100
| 1 | ОТ(ЗТ) |  |  | 4: чел.-ч; 7: 0.7228; 12: 354.42
| 1-100-30 | Средний разряд работы 3,0 |  |  | 4: чел.-ч; 5: 27.8; 7: 0.7228; 10: 490.35; 12: 354.42
| 2 | ЭМ |  |  | 12: 8.05
|  | ОТм(ЗТм) |  |  | 4: чел.-ч; 7: 0.0065; 12: 4.37
| 91.05.01-017 | Краны башенные, грузоподъемность 8 т |  |  | 4: маш.-ч; 5: 0.11; 7: 0.00286; 10: 1233.85; 12: 3.53
| 4-100-060 | ОТм(Зтм) Средний разряд машинистов 6 |  |  | 4: чел.-ч; 5: 0.11; 7: 0.00286; 10: 741.71; 12: 2.12
| 91.05.05-015 | Краны на автомобильном ходу, грузоподъемность 16 т |  |  | 4: маш.-ч; 5: 0.05; 7: 0.0013; 10: 2176.38; 12: 2.83
| 4-100-060 | ОТм(Зтм) Средний разряд машинистов 6 |  |  | 4: чел.-ч; 5: 0.05; 7: 0.0013; 10: 741.71; 12: 0.96
| 91.14.02-001 | Автомобили бортовые, грузоподъемность до 5 т |  |  | маш.-ч | 0.09 |  | 0.00234 | 477.92 | 1.51 | 721.66 |  | 1.69
| 4-100-040 | ОТм(Зтм) Средний разряд машинистов 4 |  |  | 4: чел.-ч; 5: 0.09; 7: 0.00234; 10: 552.16; 12: 1.29
| 4 | М |  |  | 12: 1163.52
| 01.7.15.06-0094 | Гвозди стальные оцинкованные проволочные, диаметр 4,5 мм, длина 120 мм |  |  | т | 0.0038 |  | 9.88e-05 | 137662.56 | 1.39 | 191350.96 |  | 18.91
| 08.1.02.11-0001 | Поковки из квадратных заготовок, масса 1,5-4,5 кг |  |  | т | 0.169 |  | 0.004394 | 55898.18 | 1.28 | 71549.67 |  | 314.39
| 08.3.05.05-0051 | Сталь листовая оцинкованная, толщина 0,5 мм |  |  | т | 0.33 |  | 0.00858 | 91285 | 1.06 | 96762.1 |  | 830.22
|  | Итого прямые затраты |  |  | 12: 1530.36
|  | ФОТ |  |  | 12: 358.79
| Пр/812-012.0-2 | НР Кровли |  |  | 4: %; 5: 110; 7: 110; 12: 394.67
| Пр/774-012.0 | СП Кровли |  |  | 4: %; 5: 57; 7: 57; 12: 204.51
|  | Всего по позиции |  |  | 10: 81905.38; 12: 2129.54
37 | ФСБЦ-12.1.01.05-0035 | Желоб металлический для водосточных систем, окрашенный, диаметр 125 мм, длина 3000 мм (цвет белый) |  |  | шт | 1 | 1 | 1 | 688.75 | 1.08 | 743.85 |  | 743.85
|  | Всего по позиции |  |  | 12: 743.85
38 | ФСБЦ-12.1.01.05-0042 | Заглушка желоба металлическая для водосточных систем, окрашенная, диаметр 125 мм (цвет белый) |  |  | шт | 4 | 1 | 4 | 124.3 | 1.08 | 134.24 |  | 536.96
|  | Всего по позиции |  |  | 12: 536.96
39 | ФСБЦ-12.1.01.05-0013 | Кронштейн желоба металлический для водосточных систем, окрашенный, диаметр 125 мм, длина 320 мм (цвет белый) |  |  | шт | 6 | 1 | 6 | 129.78 | 1.08 | 140.16 |  | 840.96
|  | Всего по позиции |  |  | 12: 840.96
40 | ГЭСН12-01-035-03 | Устройство металлической водосточной системы: прямых звеньев труб |  |  | 4: м; 5: 7; 6: 1; 7: 7
| 1 | ОТ(ЗТ) |  |  | 4: чел.-ч; 7: 0.84; 12: 463.81
| 1-100-40 | Средний разряд работы 4,0 |  |  | 4: чел.-ч; 5: 0.12; 7: 0.84; 10: 552.16; 12: 463.81
| 4 | М |  |  | 12: 1158.61
| 01.7.15.07-0010 | Дюбели пластмассовые с шурупами, диаметр 10 мм, длина 50-60 мм, диаметр шурупа 6 мм, длина шурупа 50-80 мм |  |  | 100 шт | 0.2 |  | 1.4 | 595.38 | 1.39 | 827.58 |  | 1158.61
Н | 08.1.02.07 | Труба водосточная |  |  | 4: м; 5: 1; 7: 7
Н | 08.1.02.22 | Изделия для водосточных труб |  |  | 4: шт; 5: 2; 7: 14
|  | Итого прямые затраты |  |  | 12: 1622.42
|  | ФОТ |  |  | 12: 463.81
| Пр/812-012.0-2 | НР Кровли |  |  | 4: %; 5: 110; 7: 110; 12: 510.19
| Пр/774-012.0 | СП Кровли |  |  | 4: %; 5: 57; 7: 57; 12: 264.37
|  | Всего по позиции |  |  | 10: 342.43; 12: 2396.98
41 | ФСБЦ-12.1.01.05-0066 применительно | Труба металлическая для водосточных систем, окрашенная, диаметр 100 мм, длина 3000 мм // труба металлическая водосточная 3м, d=90 мм, цвет белый |  |  | шт | 2 | 1 | 2 | 965.35 | 1.08 | 1042.58 |  | 2085.16
|  | Всего по позиции |  |  | 12: 2085.16
42 | ФСБЦ-12.1.01.05-0072 применительно | Труба соединительная металлическая для водосточных систем, окрашенная, диаметр 100 мм, длина 1000 мм // труба металлическая водосточная 1м, d=90 мм, цвет белый |  |  | шт | 1 | 1 | 1 | 338.7 | 1.08 | 365.8 |  | 365.8
|  | Всего по позиции |  |  | 12: 365.8
43 | ФСБЦ-12.1.01.05-0005 применительно | Воронка выпускная металлическая для водосточных систем, окрашенная, диаметр 125/100 мм // воронка 125/90 мм, цвет белый |  |  | шт | 2 | 1 | 2 | 276.36 | 1.08 | 298.47 |  | 596.94
|  | Всего по позиции |  |  | 12: 596.94
44 | ФСБЦ-12.1.01.05-0046 применительно | Колено трубы сливное 60° металлическое для водосточных систем, окрашенное, диаметр 100 мм // колено сливное 45 градусов, d=90 мм, цвет белый |  |  | шт | 2 | 1 | 2 | 315.83 | 1.08 | 341.1 |  | 682.2
|  | Всего по позиции |  |  | 12: 682.2
45 | ФСБЦ-12.1.01.05-0050 применительно | Колено трубы 60° металлическое для водосточных систем, окрашенное, диаметр 100 мм // колено поворотное 45 градусов, d=90 мм, цвет белый |  |  | шт | 4 | 1 | 4 | 287.65 | 1.08 | 310.66 |  | 1242.64
|  | Всего по позиции |  |  | 12: 1242.64
46 | ФСБЦ-12.1.01.05-0026 применительно | Хомут для труб металлический для водосточных систем, окрашенный, диаметр 100 мм // держатель водосточной трубы |  |  | шт | 4 | 1 | 4 | 439.82 | 1.08 | 475.01 |  | 1900.04
|  | Всего по позиции |  |  | 12: 1900.04
|  | Итого по разделу 2 Устройство козырька входной группы |  |  | 12: 71995.61
Раздел 3. Замена оконных блоков
47 | ГЭСНр58-01-020-01 | Смена обделок из листовой стали (поясков, сандриков, отливов, карнизов) шириной: до 0,4 м |  |  | 4: 100 м; 5: 0.0555; 6: 1; 7: 0.0555
Объем=(1,85*3) / 100
| 1 | ОТ(ЗТ) |  |  | 4: чел.-ч; 7: 2.2983; 12: 1126.95
| 1-100-30 | Средний разряд работы 3,0 |  |  | 4: чел.-ч; 5: 41.41; 7: 2.2983; 10: 490.35; 12: 1126.95
| 2 | ЭМ |  |  | 12: 1.91
|  | ОТм(ЗТм) |  |  | 4: чел.-ч; 7: 0.00666; 12: 3.41
| 91.06.06-048 | Подъемники одномачтовые, грузоподъемность до 500 кг, высота подъема 45 м |  |  | маш.-ч | 0.08 |  | 0.00444 | 37.32 | 1.86 | 69.42 |  | 0.31
| 4-100-030 | ОТм(Зтм) Средний разряд машинистов 3 |  |  | 4: чел.-ч; 5: 0.08; 7: 0.00444; 10: 490.35; 12: 2.18
| 91.14.02-001 | Автомобили бортовые, грузоподъемность до 5 т |  |  | маш.-ч | 0.04 |  | 0.00222 | 477.92 | 1.51 | 721.66 |  | 1.6
| 4-100-040 | ОТм(Зтм) Средний разряд машинистов 4 |  |  | 4: чел.-ч; 5: 0.04; 7: 0.00222; 10: 552.16; 12: 1.23
| 4 | М |  |  | 12: 77.11
| 01.7.15.06-0111 | Гвозди строительные |  |  | т | 0.004 |  | 0.000222 | 70296.2 | 1.39 | 97711.72 |  | 21.69
| 08.3.03.05-0001 | Проволока канатная оцинкованная, диаметр 2,6 мм |  |  | т | 0.006 |  | 0.000333 | 149930.17 | 1.11 | 166422.49 |  | 55.42
Н | 08.3.05.05 | Сталь листовая оцинкованная |  |  | 4: т; 5: 0.184; 7: 0.010212
Н | 999-9900 | Строительный мусор |  |  | 4: т; 5: 0.224; 7: 0.012432
|  | Итого прямые затраты |  |  | 12: 1209.38
|  | ФОТ |  |  | 12: 1130.36
| Пр/812-092.0-2 | НР Крыши, кровли (ремонтно-строительные) |  |  | 4: %; 5: 91; 7: 91; 12: 1028.63
| Пр/774-092.0 | СП Крыши, кровли (ремонтно-строительные) |  |  | 4: %; 5: 46; 7: 46; 12: 519.97
|  | Всего по позиции |  |  | 10: 49693.33; 12: 2757.98
48 | ФСБЦ-08.3.05.05-0053 | Сталь листовая оцинкованная, толщина 0,7 мм |  |  | т | 0.010212 | 1 | 0.010212 | 86227.5 | 1.06 | 91401.15 |  | 933.39
|  | Всего по позиции |  |  | 12: 933.39
49 | ГЭСН46-04-012-01 | Разборка деревянных заполнений проемов: оконных с подоконными досками |  |  | 4: 100 м2; 5: 0.10762; 6: 1; 7: 0.10762
Объем=10,7625 / 100
| 1 | ОТ(ЗТ) |  |  | 4: чел.-ч; 7: 17.8001; 12: 8288.26
| 1-100-24 | Средний разряд работы 2,4 |  |  | 4: чел.-ч; 5: 165.39; 7: 17.8001; 10: 465.63; 12: 8288.26
| 2 | ЭМ |  |  | 12: 57.83
|  | ОТм(ЗТм) |  |  | 4: чел.-ч; 7: 0.83302; 12: 408.47
| 91.06.06-048 | Подъемники одномачтовые, грузоподъемность до 500 кг, высота подъема 45 м |  |  | маш.-ч | 7.74 |  | 0.83302 | 37.32 | 1.86 | 69.42 |  | 57.83
| 4-100-030 | ОТм(Зтм) Средний разряд машинистов 3 |  |  | 4: чел.-ч; 5: 7.74; 7: 0.83302; 10: 490.35; 12: 408.47
|  | Итого прямые затраты |  |  | 12: 8754.56
|  | ФОТ |  |  | 12: 8696.73
| Пр/812-040.2-2 | НР Работы по реконструкции зданий и сооружений: разборка отдельных конструктивных элементов здания (сооружения), а также зданий (сооружений) в целом |  |  | 4: %; 5: 92; 7: 92; 12: 8000.99
| Пр/774-040.2 | СП Работы по реконструкции зданий и сооружений: разборка отдельных конструктивных элементов здания (сооружения), а также зданий (сооружений) в целом |  |  | 4: %; 5: 52; 7: 52; 12: 4522.3
|  | Всего по позиции |  |  | 10: 197703.6; 12: 21277.85
50 | ГЭСН10-01-034-08 | Установка в жилых и общественных зданиях оконных блоков из ПВХ профилей: поворотных (откидных, поворотно-откидных) с площадью проема более 2 м2 трехстворчатых, в том числе при наличии створок глухого остекления |  |  | 4: 100 м2; 5: 0.10762; 6: 1; 7: 0.10762
Объем=(1,75*2,05*3) / 100
| 1 | ОТ(ЗТ) |  |  | 4: чел.-ч; 7: 15.6261; 12: 7855.38
| 1-100-32 | Средний разряд работы 3,2 |  |  | 4: чел.-ч; 5: 145.19; 7: 15.6261; 10: 502.71; 12: 7855.38
| 2 | ЭМ |  |  | 12: 259.68
|  | ОТм(ЗТм) |  |  | 4: чел.-ч; 7: 0.42404; 12: 229.75
| 91.06.06-048 | Подъемники одномачтовые, грузоподъемность до 500 кг, высота подъема 45 м |  |  | маш.-ч | 0.66 |  | 0.071032 | 37.32 | 1.86 | 69.42 |  | 4.93
| 4-100-030 | ОТм(Зтм) Средний разряд машинистов 3 |  |  | 4: чел.-ч; 5: 0.66; 7: 0.071032; 10: 490.35; 12: 34.83
| 91.14.02-001 | Автомобили бортовые, грузоподъемность до 5 т |  |  | маш.-ч | 3.28 |  | 0.35301 | 477.92 | 1.51 | 721.66 |  | 254.75
| 4-100-040 | ОТм(Зтм) Средний разряд машинистов 4 |  |  | 4: чел.-ч; 5: 3.28; 7: 0.35301; 10: 552.16; 12: 194.92
| 4 | М |  |  | 12: 4448.05
| 01.7.03.04-0001 | Электроэнергия |  |  | 4: кВт-ч; 5: 15.41; 7: 1.6585; 10: 6.9; 12: 11.44
| 01.7.06.02-0001 | Ленты гидроизоляционные, паропроницаемые бутилкаучуковые, из нетканого материала мембранного типа, с липким покрытием по краям с внутренней стороны и антиадгезионным покрытием, цвет бежевый, ширина 80 мм |  |  | м | 306 |  | 32.9333 | 24.39 | 1.74 | 42.44 |  | 1397.69
| 01.7.06.11-0001 | Ленты предварительно сжатые уплотнительные саморасширяющиеся на основе пенополиуретана, с липким слоем с одной стороны, ширина 10 мм, толщина в сжатом состоянии 4 мм, толщина в расширенном состоянии 20 мм |  |  | 10 м | 15.75 |  | 1.6951 | 158.82 | 1.74 | 276.35 |  | 468.44
| 01.7.14.01-0002 | Герметик пенополиуретановый (пена монтажная) универсальный, объем 1000 мл |  |  | шт | 53.25 |  | 5.731 | 241.35 | 1.18 | 284.79 |  | 1632.14
| 01.7.15.07-0005 | Дюбели стальные рамные монтажные, диаметр 10 мм, длина 130 (132, 152) мм |  |  | 10 шт | 40.1 |  | 4.3158 | 92.73 | 1.39 | 128.89 |  | 556.26
| 11.3.03.15-0021 | Клинья пластиковые монтажные |  |  | 100 шт | 8 |  | 0.861 | 369.8 | 1.2 | 443.76 |  | 382.08
Н | 11.3.02.04 | Блоки оконные пластиковые |  |  | 4: м2; 5: 100; 7: 10.7625
|  | Итого прямые затраты |  |  | 12: 12792.86
|  | ФОТ |  |  | 12: 8085.13
| Пр/812-010.0-2 | НР Деревянные конструкции |  |  | 4: %; 5: 109; 7: 109; 12: 8812.79
| Пр/774-010.0 | СП Деревянные конструкции |  |  | 4: %; 5: 55; 7: 55; 12: 4446.82
|  | Всего по позиции |  |  | 10: 242067.08; 12: 26052.47
51 | Коммерческое предложение | Блок оконный ПВХ: трехстворчатый с центральной поворотно - откидной створкой, с москитной сеткой, с фрамугой; двухкамерный стеклопакет с энергосберегающим стеклом; трехкамерный профиль, ширина профиля 60 мм; приведенное сопротивление теплопередае не менее 0,7 м2 х °С/Вт |  |  | шт | 3 | 1 | 3 |  |  | 34238.33 |  | 102714.99
Цена=41086/1,2
|  | Всего по позиции |  |  | 12: 102714.99
52 | ГЭСН10-01-035-01 | Установка подоконных досок из ПВХ: в каменных стенах толщиной до 0,51 м |  |  | 4: 100 м; 5: 0.057; 6: 1; 7: 0.057
Объем=(1,9*3) / 100
| 1 | ОТ(ЗТ) |  |  | 4: чел.-ч; 7: 1.1081; 12: 543.35
| 1-100-30 | Средний разряд работы 3,0 |  |  | 4: чел.-ч; 5: 19.44; 7: 1.1081; 10: 490.35; 12: 543.35
| 2 | ЭМ |  |  | 12: 5.92
|  | ОТм(ЗТм) |  |  | 4: чел.-ч; 7: 0.01026; 12: 5.53
| 91.06.06-048 | Подъемники одномачтовые, грузоподъемность до 500 кг, высота подъема 45 м |  |  | маш.-ч | 0.04 |  | 0.00228 | 37.32 | 1.86 | 69.42 |  | 0.16
| 4-100-030 | ОТм(Зтм) Средний разряд машинистов 3 |  |  | 4: чел.-ч; 5: 0.04; 7: 0.00228; 10: 490.35; 12: 1.12
| 91.14.02-001 | Автомобили бортовые, грузоподъемность до 5 т |  |  | маш.-ч | 0.14 |  | 0.00798 | 477.92 | 1.51 | 721.66 |  | 5.76
| 4-100-040 | ОТм(Зтм) Средний разряд машинистов 4 |  |  | 4: чел.-ч; 5: 0.14; 7: 0.00798; 10: 552.16; 12: 4.41
| 4 | М |  |  | 12: 790.27
| 01.7.14.01-0002 | Герметик пенополиуретановый (пена монтажная) универсальный, объем 1000 мл |  |  | шт | 42.45 |  | 2.4196 | 241.35 | 1.18 | 284.79 |  | 689.09
| 11.3.03.15-0021 | Клинья пластиковые монтажные |  |  | 100 шт | 4 |  | 0.228 | 369.8 | 1.2 | 443.76 |  | 101.18
П,Н | 11.3.03.01 | Доски подоконные ПВХ |  |  | 4: м; 5: 0; 7: 0
П,Н | 11.3.03.14-1000 | Заглушки торцевые двусторонние к подоконной доске из ПВХ, цвет белый, размеры 40х480 мм |  |  | 4: 10 шт; 5: 0; 7: 0
|  | Итого прямые затраты |  |  | 12: 1345.07
|  | ФОТ |  |  | 12: 548.88
| Пр/812-010.0-2 | НР Деревянные конструкции |  |  | 4: %; 5: 109; 7: 109; 12: 598.28
| Пр/774-010.0 | СП Деревянные конструкции |  |  | 4: %; 5: 55; 7: 55; 12: 301.88
|  | Всего по позиции |  |  | 10: 39390; 12: 2245.23
53 | ФСБЦ-11.3.03.01-0010 | Доска подоконная из ПВХ, ширина 500 мм |  |  | м | 5.7 | 1 | 5.7 | 325.23 | 1.64 | 533.38 |  | 3040.27
Объем=1,9*3
|  | Всего по позиции |  |  | 12: 3040.27
54 | ГЭСН15-01-050-04 применительно | Облицовка оконных и дверных откосов декоративным бумажно-слоистым пластиком или листами из синтетических материалов на клее // устройство откосов из сэндвич - панелей |  |  | 4: 100 м2; 5: 0.078975; 6: 1; 7: 0.078975
Объем=(2,6325*3) / 100
| 1 | ОТ(ЗТ) |  |  | 4: чел.-ч; 7: 13.2425; 12: 6902.8
| 1-100-35 | Средний разряд работы 3,5 |  |  | 4: чел.-ч; 5: 167.68; 7: 13.2425; 10: 521.26; 12: 6902.8
| 2 | ЭМ |  |  | 12: 2.96
|  | ОТм(ЗТм) |  |  | 4: чел.-ч; 7: 0.011057; 12: 5.65
| 91.06.05-013 | Автопогрузчики вилочные, грузоподъемность 2 т |  |  | 4: маш.-ч; 5: 0.017; 7: 0.0013426; 10: 552.01; 12: 0.74
| 4-100-040 | ОТм(Зтм) Средний разряд машинистов 4 |  |  | 4: чел.-ч; 5: 0.017; 7: 0.0013426; 10: 552.16; 12: 0.74
| 91.06.06-048 | Подъемники одномачтовые, грузоподъемность до 500 кг, высота подъема 45 м |  |  | маш.-ч | 0.093 |  | 0.0073447 | 37.32 | 1.86 | 69.42 |  | 0.51
| 4-100-030 | ОТм(Зтм) Средний разряд машинистов 3 |  |  | 4: чел.-ч; 5: 0.093; 7: 0.0073447; 10: 490.35; 12: 3.6
| 91.14.02-001 | Автомобили бортовые, грузоподъемность до 5 т |  |  | маш.-ч | 0.03 |  | 0.0023693 | 477.92 | 1.51 | 721.66 |  | 1.71
| 4-100-040 | ОТм(Зтм) Средний разряд машинистов 4 |  |  | 4: чел.-ч; 5: 0.03; 7: 0.0023693; 10: 552.16; 12: 1.31
| 4 | М |  |  | 12: 433.9
| 01.7.03.04-0001 | Электроэнергия |  |  | 4: кВт-ч; 5: 0.182; 7: 0.014374; 10: 6.9; 12: 0.1
| 01.7.20.08-0051 | Ветошь хлопчатобумажная цветная |  |  | кг | 0.2 |  | 0.015795 | 56.11 | 1.49 | 83.6 |  | 1.32
| 14.1.02.03-0002 | Клей, марка ПВА |  |  | кг | 30 |  | 2.3693 | 65.33 | 2.27 | 148.3 |  | 351.36
| 14.4.01.02-0012 | Грунтовка укрепляющая, глубокого проникновения, быстросохнущая, паропроницаемая |  |  | кг | 8.9 |  | 0.70288 | 68.29 | 1.69 | 115.41 |  | 81.12
Н | 11.2.11.01 | Листы облицовочные декоративные |  |  | 4: м2; 5: 105; 7: 8.2924
|  | Итого прямые затраты |  |  | 12: 7345.31
|  | ФОТ |  |  | 12: 6908.45
| Пр/812-015.0-2 | НР Отделочные работы |  |  | 4: %; 5: 101; 7: 101; 12: 6977.53
| Пр/774-015.0 | СП Отделочные работы |  |  | 4: %; 5: 49; 7: 49; 12: 3385.14
|  | Всего по позиции |  |  | 10: 224222.6; 12: 17707.98
55 | ФСБЦ-11.3.03.05-0011 | Сэндвич-панель для откосов, сердцевина из пенополистирола, облицовка с двух сторон листами из ПВХ, цвет белый, толщина 10 мм |  |  | м2 | 8.6873 | 1 | 8.6873 | 335.17 | 1.64 | 549.68 |  | 4775.24
|  | Всего по позиции |  |  | 12: 4775.24
56 | ФСБЦ-14.5.01.05-0010 | Герметик пенополиуретановый (пена монтажная) универсальный, объем 750 мл |  |  | шт | 6 | 1 | 6 | 236.15 | 1.18 | 278.66 |  | 1671.96
|  | Всего по позиции |  |  | 12: 1671.96
57 | ФСБЦ-09.2.03.01-0003 применительно | Профиль алюминиевый для крепления панелей F-образный, толщина закрепляемой панели 3-4 мм, длина 3000 мм // профиль F-образный ПВХ |  |  | шт | 6 | 1 | 6 | 352.12 | 1.41 | 496.49 |  | 2978.94
Объем=18/3
|  | Всего по позиции |  |  | 12: 2978.94
|  | Итого по разделу 3 Замена оконных блоков |  |  | 12: 186156.3
Раздел 4. Стены в большом помещении
58 | ГЭСНр63-03-009-02 применительно | Разборка элементов облицовки потолков с разборкой каркаса: пластиковых панелей // разборка элементов облицовки стен - с частичным сохранением |  |  | 4: 100 м2; 5: 0.7311; 6: 1; 7: 0.7311
Объем=73,11 / 100
| 1 | ОТ(ЗТ) |  |  | 4: чел.-ч; 7: 19.6666; 12: 9319.41
| 1-100-26 | Средний разряд работы 2,6 |  |  | 4: чел.-ч; 5: 26.9; 7: 19.6666; 10: 473.87; 12: 9319.41
Н | 999-9899 | Строительный мусор и масса возвратных материалов |  |  | 4: т; 5: 0.283; 7: 0.2069
|  | Итого прямые затраты |  |  | 12: 9319.41
|  | ФОТ |  |  | 12: 9319.41
| Пр/812-097.0-2 | НР Стекольные, обойные и облицовочные работы (ремонтно-строительные) |  |  | 4: %; 5: 91; 7: 91; 12: 8480.66
| Пр/774-097.0 | СП Стекольные, обойные и облицовочные работы (ремонтно-строительные) |  |  | 4: %; 5: 45; 7: 45; 12: 4193.73
|  | Всего по позиции |  |  | 10: 30083.16; 12: 21993.8
59 | ГЭСН15-01-050-04 применительно | Облицовка оконных и дверных откосов декоративным бумажно-слоистым пластиком или листами из синтетических материалов на клее // демонтаж дверных откосов из сэндвич - панелей |  |  | 4: 100 м2; 5: 0.0076; 6: 1; 7: 0.0076
Объем=0,76 / 100
| 571/пр_2022_п.83_т.2_стр.4_стб.3 | Демонтаж (разборка) металлических, металлокомпозитных, композитных конструкций ОЗП=0,7; ЭМ=0,7 к расх.; ЗПМ=0,7; МАТ=0 к расх.; ТЗ=0,7; ТЗМ=0,7
| 1 | ОТ(ЗТ) |  |  | 4: чел.-ч; 7: 0.89206; 12: 464.99
| 1-100-35 | Средний разряд работы 3,5 |  |  | чел.-ч | 167.68 | 0.7 | 0.89206 |  |  | 521.26 |  | 464.99
| 2 | ЭМ |  |  | 12: 0.2
|  | ОТм(ЗТм) |  |  | 4: чел.-ч; 7: 0.0007448; 12: 0.38
| 91.06.05-013 | Автопогрузчики вилочные, грузоподъемность 2 т |  |  | маш.-ч | 0.017 | 0.7 | 9.04e-05 |  |  | 552.01 |  | 0.05
| 4-100-040 | ОТм(Зтм) Средний разряд машинистов 4 |  |  | чел.-ч | 0.017 | 0.7 | 9.04e-05 |  |  | 552.16 |  | 0.05
| 91.06.06-048 | Подъемники одномачтовые, грузоподъемность до 500 кг, высота подъема 45 м |  |  | маш.-ч | 0.093 | 0.7 | 0.0004948 | 37.32 | 1.86 | 69.42 |  | 0.03
| 4-100-030 | ОТм(Зтм) Средний разряд машинистов 3 |  |  | чел.-ч | 0.093 | 0.7 | 0.0004948 |  |  | 490.35 |  | 0.24
| 91.14.02-001 | Автомобили бортовые, грузоподъемность до 5 т |  |  | маш.-ч | 0.03 | 0.7 | 0.0001596 | 477.92 | 1.51 | 721.66 |  | 0.12
| 4-100-040 | ОТм(Зтм) Средний разряд машинистов 4 |  |  | чел.-ч | 0.03 | 0.7 | 0.0001596 |  |  | 552.16 |  | 0.09
| 4 | М |  |  | 12: 0
| 01.7.03.04-0001 | Электроэнергия |  |  | кВт-ч | 0.182 | 0 | 0 |  |  | 6.9 |  | 0
| 01.7.20.08-0051 | Ветошь хлопчатобумажная цветная |  |  | кг | 0.2 | 0 | 0 | 56.11 | 1.49 | 83.6 |  | 0
| 14.1.02.03-0002 | Клей, марка ПВА |  |  | кг | 30 | 0 | 0 | 65.33 | 2.27 | 148.3 |  | 0
| 14.4.01.02-0012 | Грунтовка укрепляющая, глубокого проникновения, быстросохнущая, паропроницаемая |  |  | кг | 8.9 | 0 | 0 | 68.29 | 1.69 | 115.41 |  | 0
Н | 11.2.11.01 | Листы облицовочные декоративные |  |  | 4: м2; 5: 105; 6: 0; 7: 0
|  | Итого прямые затраты |  |  | 12: 465.57
|  | ФОТ |  |  | 12: 465.37
| Пр/812-015.0-2 | НР Отделочные работы |  |  | 4: %; 5: 101; 7: 101; 12: 470.02
| Пр/774-015.0 | СП Отделочные работы |  |  | 4: %; 5: 49; 7: 49; 12: 228.03
|  | Всего по позиции |  |  | 10: 153107.89; 12: 1163.62
60 | ГЭСН46-04-012-03 | Разборка деревянных заполнений проемов: дверных и воротных - с сохранением материала |  |  | 4: 100 м2; 5: 0.0186; 6: 1; 7: 0.0186
Объем=1,86 / 100
| 1 | ОТ(ЗТ) |  |  | 4: чел.-ч; 7: 1.6954; 12: 789.42
| 1-100-24 | Средний разряд работы 2,4 |  |  | 4: чел.-ч; 5: 91.15; 7: 1.6954; 10: 465.63; 12: 789.42
| 2 | ЭМ |  |  | 12: 9.99
|  | ОТм(ЗТм) |  |  | 4: чел.-ч; 7: 0.14396; 12: 70.59
| 91.06.06-048 | Подъемники одномачтовые, грузоподъемность до 500 кг, высота подъема 45 м |  |  | маш.-ч | 7.74 |  | 0.14396 | 37.32 | 1.86 | 69.42 |  | 9.99
| 4-100-030 | ОТм(Зтм) Средний разряд машинистов 3 |  |  | 4: чел.-ч; 5: 7.74; 7: 0.14396; 10: 490.35; 12: 70.59
|  | Итого прямые затраты |  |  | 12: 870
|  | ФОТ |  |  | 12: 860.01
| Пр/812-040.2-2 | НР Работы по реконструкции зданий и сооружений: разборка отдельных конструктивных элементов здания (сооружения), а также зданий (сооружений) в целом |  |  | 4: %; 5: 92; 7: 92; 12: 791.21
| Пр/774-040.2 | СП Работы по реконструкции зданий и сооружений: разборка отдельных конструктивных элементов здания (сооружения), а также зданий (сооружений) в целом |  |  | 4: %; 5: 52; 7: 52; 12: 447.21
|  | Всего по позиции |  |  | 10: 113355.91; 12: 2108.42
61 | ГЭСН10-04-013-01 | Установка: деревянных дверных блоков - б/у материал |  |  | 4: 100 м2; 5: 0.0186; 6: 1; 7: 0.0186
Объем=1,86 / 100
| 1 | ОТ(ЗТ) |  |  | 4: чел.-ч; 7: 1.2481; 12: 627.41
| 1-100-32 | Средний разряд работы 3,2 |  |  | 4: чел.-ч; 5: 67.1; 7: 1.2481; 10: 502.71; 12: 627.41
| 2 | ЭМ |  |  | 12: 78.66
|  | ОТм(ЗТм) |  |  | 4: чел.-ч; 7: 0.061752; 12: 38.54
| 91.05.05-015 | Краны на автомобильном ходу, грузоподъемность 16 т |  |  | 4: маш.-ч; 5: 1.26; 7: 0.023436; 10: 2176.38; 12: 51.01
| 4-100-060 | ОТм(Зтм) Средний разряд машинистов 6 |  |  | 4: чел.-ч; 5: 1.26; 7: 0.023436; 10: 741.71; 12: 17.38
| 91.14.02-001 | Автомобили бортовые, грузоподъемность до 5 т |  |  | маш.-ч | 2.06 |  | 0.038316 | 477.92 | 1.51 | 721.66 |  | 27.65
| 4-100-040 | ОТм(Зтм) Средний разряд машинистов 4 |  |  | 4: чел.-ч; 5: 2.06; 7: 0.038316; 10: 552.16; 12: 21.16
| 4 | М |  |  | 12: 6.18
| 01.7.15.06-0111 | Гвозди строительные |  |  | т | 0.0034 |  | 6.32e-05 | 70296.2 | 1.39 | 97711.72 |  | 6.18
П,Н | 01.7.04.07 | Скобяные изделия |  |  | 4: компл; 5: 0; 7: 0
Н | 11.2.02.01 | Блоки дверные |  |  | 4: м2; 5: 100; 7: 1.86
|  | Итого прямые затраты |  |  | 12: 750.79
|  | ФОТ |  |  | 12: 665.95
| Пр/812-010.0-2 | НР Деревянные конструкции |  |  | 4: %; 5: 109; 7: 109; 12: 725.89
| Пр/774-010.0 | СП Деревянные конструкции |  |  | 4: %; 5: 55; 7: 55; 12: 366.27
|  | Всего по позиции |  |  | 10: 99083.33; 12: 1842.95
62 | ГЭСН15-01-050-04 применительно | Облицовка оконных и дверных откосов декоративным бумажно-слоистым пластиком или листами из синтетических материалов на клее // устройство откосов из сэндвич - панелей |  |  | 4: 100 м2; 5: 0.0051; 6: 1; 7: 0.0051
Объем=0,51 / 100
| 1 | ОТ(ЗТ) |  |  | 4: чел.-ч; 7: 0.85517; 12: 445.76
| 1-100-35 | Средний разряд работы 3,5 |  |  | 4: чел.-ч; 5: 167.68; 7: 0.85517; 10: 521.26; 12: 445.76
| 2 | ЭМ |  |  | 12: 0.19
|  | ОТм(ЗТм) |  |  | 4: чел.-ч; 7: 0.000714; 12: 0.36
| 91.06.05-013 | Автопогрузчики вилочные, грузоподъемность 2 т |  |  | 4: маш.-ч; 5: 0.017; 7: 8.67e-05; 10: 552.01; 12: 0.05
| 4-100-040 | ОТм(Зтм) Средний разряд машинистов 4 |  |  | 4: чел.-ч; 5: 0.017; 7: 8.67e-05; 10: 552.16; 12: 0.05
| 91.06.06-048 | Подъемники одномачтовые, грузоподъемность до 500 кг, высота подъема 45 м |  |  | маш.-ч | 0.093 |  | 0.0004743 | 37.32 | 1.86 | 69.42 |  | 0.03
| 4-100-030 | ОТм(Зтм) Средний разряд машинистов 3 |  |  | 4: чел.-ч; 5: 0.093; 7: 0.0004743; 10: 490.35; 12: 0.23
| 91.14.02-001 | Автомобили бортовые, грузоподъемность до 5 т |  |  | маш.-ч | 0.03 |  | 0.000153 | 477.92 | 1.51 | 721.66 |  | 0.11
| 4-100-040 | ОТм(Зтм) Средний разряд машинистов 4 |  |  | 4: чел.-ч; 5: 0.03; 7: 0.000153; 10: 552.16; 12: 0.08
| 4 | М |  |  | 12: 28.03
| 01.7.03.04-0001 | Электроэнергия |  |  | 4: кВт-ч; 5: 0.182; 7: 0.0009282; 10: 6.9; 12: 0.01
| 01.7.20.08-0051 | Ветошь хлопчатобумажная цветная |  |  | кг | 0.2 |  | 0.00102 | 56.11 | 1.49 | 83.6 |  | 0.09
| 14.1.02.03-0002 | Клей, марка ПВА |  |  | кг | 30 |  | 0.153 | 65.33 | 2.27 | 148.3 |  | 22.69
| 14.4.01.02-0012 | Грунтовка укрепляющая, глубокого проникновения, быстросохнущая, паропроницаемая |  |  | кг | 8.9 |  | 0.04539 | 68.29 | 1.69 | 115.41 |  | 5.24
Н | 11.2.11.01 | Листы облицовочные декоративные |  |  | 4: м2; 5: 105; 7: 0.5355
|  | Итого прямые затраты |  |  | 12: 474.34
|  | ФОТ |  |  | 12: 446.12
| Пр/812-015.0-2 | НР Отделочные работы |  |  | 4: %; 5: 101; 7: 101; 12: 450.58
| Пр/774-015.0 | СП Отделочные работы |  |  | 4: %; 5: 49; 7: 49; 12: 218.6
|  | Всего по позиции |  |  | 10: 224219.61; 12: 1143.52
63 | ФСБЦ-11.3.03.05-0011 | Сэндвич-панель для откосов, сердцевина из пенополистирола, облицовка с двух сторон листами из ПВХ, цвет белый, толщина 10 мм |  |  | м2 | 0.51 | 1 | 0.51 | 335.17 | 1.64 | 549.68 |  | 280.34
|  | Всего по позиции |  |  | 12: 280.34
64 | ФСБЦ-14.5.01.05-0010 | Герметик пенополиуретановый (пена монтажная) универсальный, объем 750 мл |  |  | шт | 1 | 1 | 1 | 236.15 | 1.18 | 278.66 |  | 278.66
|  | Всего по позиции |  |  | 12: 278.66
65 | ФСБЦ-09.2.03.01-0003 применительно | Профиль алюминиевый для крепления панелей F-образный, толщина закрепляемой панели 3-4 мм, длина 3000 мм // профиль F-образный ПВХ |  |  | шт | 1.6667 | 1 | 1.6667 | 352.12 | 1.41 | 496.49 |  | 827.48
Объем=5/3
|  | Всего по позиции |  |  | 12: 827.48
66 | ГЭСНр62-04-011-01 | Расчистка вручную поверхностей тяг от старых покрасок с лесов |  |  | 4: м2; 5: 74.76; 6: 1; 7: 74.76
| 1 | ОТ(ЗТ) |  |  | 4: чел.-ч; 7: 43.3608; 12: 18832.03
| 1-100-16 | Средний разряд работы 1,6 |  |  | 4: чел.-ч; 5: 0.58; 7: 43.3608; 10: 434.31; 12: 18832.03
|  | Итого прямые затраты |  |  | 12: 18832.03
|  | ФОТ |  |  | 12: 18832.03
| Пр/812-096.0-2 | НР Малярные работы (ремонтно-строительные) |  |  | 4: %; 5: 91; 7: 91; 12: 17137.15
| Пр/774-096.0 | СП Малярные работы (ремонтно-строительные) |  |  | 4: %; 5: 46; 7: 46; 12: 8662.73
|  | Всего по позиции |  |  | 10: 597; 12: 44631.91
67 | ГЭСН15-02-018-01 | Штукатурка внутренних поверхностей наружных стен, цементно-известковым или цементным раствором по камню и бетону, когда остальные поверхности не оштукатуриваются: простая |  |  | 4: 100 м2; 5: 0.7476; 6: 1; 7: 0.7476
Объем=74,76 / 100
| 1 | ОТ(ЗТ) |  |  | 4: чел.-ч; 7: 58.3128; 12: 30396.13
| 1-100-35 | Средний разряд работы 3,5 |  |  | 4: чел.-ч; 5: 78; 7: 58.3128; 10: 521.26; 12: 30396.13
| 2 | ЭМ |  |  | 12: 108.49
|  | ОТм(ЗТм) |  |  | 4: чел.-ч; 7: 4.8744; 12: 2390.14
| 91.06.06-048 | Подъемники одномачтовые, грузоподъемность до 500 кг, высота подъема 45 м |  |  | маш.-ч | 0.62 |  | 0.46351 | 37.32 | 1.86 | 69.42 |  | 32.18
| 4-100-030 | ОТм(Зтм) Средний разряд машинистов 3 |  |  | 4: чел.-ч; 5: 0.62; 7: 0.46351; 10: 490.35; 12: 227.28
| 91.07.07-041 | Растворонасосы, производительность 1 м3/ч |  |  | маш.-ч | 5.9 |  | 4.4108 | 10.81 | 1.6 | 17.3 |  | 76.31
| 4-100-030 | ОТм(Зтм) Средний разряд машинистов 3 |  |  | 4: чел.-ч; 5: 5.9; 7: 4.4108; 10: 490.35; 12: 2162.86
| 4 | М |  |  | 12: 11447.08
| 01.7.15.06-0121 | Гвозди стальные строительные, диаметр 1,6 мм, длина 50 мм |  |  | т | 7e-05 |  | 5.23e-05 | 76630.4 | 1.39 | 106516.26 |  | 5.57
| 03.1.01.01-0002 | Гипс строительный Г-3 |  |  | т | 0.006 |  | 0.0044856 | 4338.27 | 1.52 | 6594.17 |  | 29.58
| 04.3.01.07-0025 | Раствор штукатурный, известковый, М100 |  |  | м3 | 1.51 |  | 1.1289 | 3392.36 | 2.64 | 8955.83 |  | 10110.02
| 08.1.02.17-0161 | Сетка тканая из проволоки без покрытия, диаметр проволоки 0,25 мм, размер ячейки 0,5х0,5 мм |  |  | м2 | 2.77 |  | 2.0709 | 353.61 | 1.22 | 431.4 |  | 893.37
| 11.1.03.06-0072 | Доска обрезная хвойных пород, естественной влажности, длина 2-6,5 м, ширина 100-250 мм, толщина 25 мм, сорт IV |  |  | м3 | 0.06 |  | 0.044856 | 5764.42 | 1.58 | 9107.78 |  | 408.54
|  | Итого прямые затраты |  |  | 12: 44341.84
|  | ФОТ |  |  | 12: 32786.27
| Пр/812-015.0-2 | НР Отделочные работы |  |  | 4: %; 5: 101; 7: 101; 12: 33114.13
| Пр/774-015.0 | СП Отделочные работы |  |  | 4: %; 5: 49; 7: 49; 12: 16065.27
|  | Всего по позиции |  |  | 10: 125095.29; 12: 93521.24
68 | ГЭСН15-04-027-05 | Третья шпатлевка при высококачественной окраске по штукатурке и сборным конструкциям: стен, подготовленных под окраску |  |  | 4: 100 м2; 5: 0.7476; 6: 1; 7: 0.7476
Объем=74,76 / 100
| 1 | ОТ(ЗТ) |  |  | 4: чел.-ч; 7: 8.1488; 12: 4449.1
| 1-100-39 | Средний разряд работы 3,9 |  |  | 4: чел.-ч; 5: 10.9; 7: 8.1488; 10: 545.98; 12: 4449.1
| 2 | ЭМ |  |  | 12: 16.71
|  | ОТм(ЗТм) |  |  | 4: чел.-ч; 7: 0.029904; 12: 16.05
| 91.06.06-048 | Подъемники одномачтовые, грузоподъемность до 500 кг, высота подъема 45 м |  |  | маш.-ч | 0.01 |  | 0.007476 | 37.32 | 1.86 | 69.42 |  | 0.52
| 4-100-030 | ОТм(Зтм) Средний разряд машинистов 3 |  |  | 4: чел.-ч; 5: 0.01; 7: 0.007476; 10: 490.35; 12: 3.67
| 91.14.02-001 | Автомобили бортовые, грузоподъемность до 5 т |  |  | маш.-ч | 0.03 |  | 0.022428 | 477.92 | 1.51 | 721.66 |  | 16.19
| 4-100-040 | ОТм(Зтм) Средний разряд машинистов 4 |  |  | 4: чел.-ч; 5: 0.03; 7: 0.022428; 10: 552.16; 12: 12.38
| 4 | М |  |  | 12: 3475.74
| 01.7.17.11-0011 | Шкурка шлифовальная двухслойная с зернистостью 40-25 |  |  | м2 | 4.4 |  | 3.2894 | 531.44 | 1.49 | 791.85 |  | 2604.74
| 01.7.20.08-0051 | Ветошь хлопчатобумажная цветная |  |  | кг | 0.15 |  | 0.11214 | 56.11 | 1.49 | 83.6 |  | 9.37
| 14.5.11.01-0003 | Шпатлевка масляно-клеевая |  |  | т | 0.029 |  | 0.02168 | 24995.33 | 1.59 | 39742.57 |  | 861.63
|  | Итого прямые затраты |  |  | 12: 7957.6
|  | ФОТ |  |  | 12: 4465.15
| Пр/812-015.0-2 | НР Отделочные работы |  |  | 4: %; 5: 101; 7: 101; 12: 4509.8
| Пр/774-015.0 | СП Отделочные работы |  |  | 4: %; 5: 49; 7: 49; 12: 2187.92
|  | Всего по позиции |  |  | 10: 19603.16; 12: 14655.32
69 | ГЭСН15-04-006-03 | Покрытие поверхностей грунтовкой глубокого проникновения: за 1 раз стен |  |  | 4: 100 м2; 5: 0.7476; 6: 1; 7: 0.7476
Объем=74,76 / 100
| 1 | ОТ(ЗТ) |  |  | 4: чел.-ч; 7: 3.4763; 12: 1919.5
| 1-100-40 | Средний разряд работы 4,0 |  |  | 4: чел.-ч; 5: 4.65; 7: 3.4763; 10: 552.16; 12: 1919.5
| 2 | ЭМ |  |  | 12: 5.92
|  | ОТм(ЗТм) |  |  | 4: чел.-ч; 7: 0.014952; 12: 7.8
| 91.06.06-048 | Подъемники одномачтовые, грузоподъемность до 500 кг, высота подъема 45 м |  |  | маш.-ч | 0.01 |  | 0.007476 | 37.32 | 1.86 | 69.42 |  | 0.52
| 4-100-030 | ОТм(Зтм) Средний разряд машинистов 3 |  |  | 4: чел.-ч; 5: 0.01; 7: 0.007476; 10: 490.35; 12: 3.67
| 91.14.02-001 | Автомобили бортовые, грузоподъемность до 5 т |  |  | маш.-ч | 0.01 |  | 0.007476 | 477.92 | 1.51 | 721.66 |  | 5.4
| 4-100-040 | ОТм(Зтм) Средний разряд машинистов 4 |  |  | 4: чел.-ч; 5: 0.01; 7: 0.007476; 10: 552.16; 12: 4.13
| 4 | М |  |  | 12: 6.25
| 01.7.20.08-0051 | Ветошь хлопчатобумажная цветная |  |  | кг | 0.1 |  | 0.07476 | 56.11 | 1.49 | 83.6 |  | 6.25
Н | 14.3.01.03 | Грунтовка |  |  | 4: т; 5: 0.0103; 7: 0.0077003
|  | Итого прямые затраты |  |  | 12: 1939.47
|  | ФОТ |  |  | 12: 1927.3
| Пр/812-015.0-2 | НР Отделочные работы |  |  | 4: %; 5: 101; 7: 101; 12: 1946.57
| Пр/774-015.0 | СП Отделочные работы |  |  | 4: %; 5: 49; 7: 49; 12: 944.38
|  | Всего по позиции |  |  | 10: 6461.24; 12: 4830.42
70 | ФСБЦ-14.3.01.03-0003 | Состав грунтовочный укрепляющий универсальный |  |  | кг | 7.7003 | 1 | 7.7003 | 34.85 | 1.26 | 43.91 |  | 338.12
Объем=(0,0077003)*1000
|  | Всего по позиции |  |  | 12: 338.12
71 | ГЭСН15-06-007-02 | Оклейка стен стеклообоями с окраской поливинилацетатными красками за один раз: без подготовки |  |  | 4: 100 м2; 5: 0.7476; 6: 1; 7: 0.7476
Объем=74,76 / 100
| 1 | ОТ(ЗТ) |  |  | 4: чел.-ч; 7: 57.4082; 12: 34064.31
| 1-100-45 | Средний разряд работы 4,5 |  |  | 4: чел.-ч; 5: 76.79; 7: 57.4082; 10: 593.37; 12: 34064.31
| 2 | ЭМ |  |  | 12: 43.68
|  | ОТм(ЗТм) |  |  | 4: чел.-ч; 7: 0.067284; 12: 36.69
| 91.06.06-048 | Подъемники одномачтовые, грузоподъемность до 500 кг, высота подъема 45 м |  |  | маш.-ч | 0.01 |  | 0.007476 | 37.32 | 1.86 | 69.42 |  | 0.52
| 4-100-030 | ОТм(Зтм) Средний разряд машинистов 3 |  |  | 4: чел.-ч; 5: 0.01; 7: 0.007476; 10: 490.35; 12: 3.67
| 91.14.02-001 | Автомобили бортовые, грузоподъемность до 5 т |  |  | маш.-ч | 0.08 |  | 0.059808 | 477.92 | 1.51 | 721.66 |  | 43.16
| 4-100-040 | ОТм(Зтм) Средний разряд машинистов 4 |  |  | 4: чел.-ч; 5: 0.08; 7: 0.059808; 10: 552.16; 12: 33.02
| 4 | М |  |  | 12: 92.68
| 01.7.17.11-0002 | Бумага шлифовальная |  |  | м2 | 0.4 |  | 0.29904 | 206.62 | 1.49 | 307.86 |  | 92.06
| 01.7.20.08-0051 | Ветошь хлопчатобумажная цветная |  |  | кг | 0.01 |  | 0.007476 | 56.11 | 1.49 | 83.6 |  | 0.62
Н | 01.6.02.02 | Стеклообои |  |  | 4: м2; 5: 105; 7: 78.498
Н | 14.1.03.02 | Клей для стеклообоев |  |  | 4: кг; 5: 27.5; 7: 20.559
Н | 14.3.02.03 | Краски водно-дисперсионные поливинилацетатные |  |  | 4: т; 5: 0.0187; 7: 0.01398
|  | Итого прямые затраты |  |  | 12: 34237.36
|  | ФОТ |  |  | 12: 34101
| Пр/812-015.0-2 | НР Отделочные работы |  |  | 4: %; 5: 101; 7: 101; 12: 34442.01
| Пр/774-015.0 | СП Отделочные работы |  |  | 4: %; 5: 49; 7: 49; 12: 16709.49
|  | Всего по позиции |  |  | 10: 114217.31; 12: 85388.86
72 | ФСБЦ-01.6.02.02-0008 | Стеклообои под покраску, фактура «рогожка», плотность 110 г/м2 |  |  | 10 м2 | 7.8498 | 1 | 7.8498 | 884.63 | 1.37 | 1211.94 |  | 9513.49
Объем=(78,498)*0,1
|  | Всего по позиции |  |  | 12: 9513.49
73 | ФСБЦ-14.1.03.02-0201 | Клей для стеклообоев |  |  | кг | 20.559 | 1 | 20.559 | 46.17 | 2.27 | 104.81 |  | 2154.79
|  | Всего по позиции |  |  | 12: 2154.79
74 | ФСБЦ-14.3.02.01-0361 | Краска водно-дисперсионная акрилатная ВД-АК-24 - цвет по ссгласованию |  |  | т | 0.01398 | 1 | 0.01398 | 41183.54 | 1.9 | 78248.73 |  | 1093.93
|  | Всего по позиции |  |  | 12: 1093.93
|  | Итого по разделу 4 Стены в большом помещении |  |  | 12: 285766.87
Раздел 5. Стены в двух маленьких помещениях + раковина
75 | ГЭСНр65-01-003-07 | Снятие смесителя: без душевой сетки - без сохранения материала |  |  | 4: 100 шт; 5: 0.01; 6: 1; 7: 0.01
Объем=1 / 100
| 1 | ОТ(ЗТ) |  |  | 4: чел.-ч; 7: 0.3671; 12: 180.01
| 1-100-30 | Средний разряд работы 3,0 |  |  | 4: чел.-ч; 5: 36.71; 7: 0.3671; 10: 490.35; 12: 180.01
| 2 | ЭМ |  |  | 12: 0.05
|  | ОТм(ЗТм) |  |  | 4: чел.-ч; 7: 0.0007; 12: 0.34
| 91.06.06-048 | Подъемники одномачтовые, грузоподъемность до 500 кг, высота подъема 45 м |  |  | маш.-ч | 0.07 |  | 0.0007 | 37.32 | 1.86 | 69.42 |  | 0.05
| 4-100-030 | ОТм(Зтм) Средний разряд машинистов 3 |  |  | 4: чел.-ч; 5: 0.07; 7: 0.0007; 10: 490.35; 12: 0.34
Н | 999-9899 | Строительный мусор и масса возвратных материалов |  |  | 4: т; 5: 0.22; 7: 0.0022
|  | Итого прямые затраты |  |  | 12: 180.4
|  | ФОТ |  |  | 12: 180.35
| Пр/812-099.1-2 | НР Внутренние санитарно-технические работы: демонтаж и разборка (ремонтно-строительные) |  |  | 4: %; 5: 88; 7: 88; 12: 158.71
| Пр/774-099.1 | СП Внутренние санитарно-технические работы: демонтаж и разборка (ремонтно-строительные) |  |  | 4: %; 5: 44; 7: 44; 12: 79.35
|  | Всего по позиции |  |  | 10: 41846; 12: 418.46
76 | ГЭСНр65-01-004-01 | Демонтаж: умывальников и раковин (металлических с сифоном) |  |  | 4: 100 шт; 5: 0.01; 6: 1; 7: 0.01
Объем=1 / 100
| 1 | ОТ(ЗТ) |  |  | 4: чел.-ч; 7: 0.513; 12: 251.55
| 1-100-30 | Средний разряд работы 3,0 |  |  | 4: чел.-ч; 5: 51.3; 7: 0.513; 10: 490.35; 12: 251.55
| 2 | ЭМ |  |  | 12: 0.18
|  | ОТм(ЗТм) |  |  | 4: чел.-ч; 7: 0.0026; 12: 1.27
| 91.06.06-048 | Подъемники одномачтовые, грузоподъемность до 500 кг, высота подъема 45 м |  |  | маш.-ч | 0.26 |  | 0.0026 | 37.32 | 1.86 | 69.42 |  | 0.18
| 4-100-030 | ОТм(Зтм) Средний разряд машинистов 3 |  |  | 4: чел.-ч; 5: 0.26; 7: 0.0026; 10: 490.35; 12: 1.27
Н | 999-9899 | Строительный мусор и масса возвратных материалов |  |  | 4: т; 5: 1.66; 7: 0.0166
|  | Итого прямые затраты |  |  | 12: 253
|  | ФОТ |  |  | 12: 252.82
| Пр/812-099.1-2 | НР Внутренние санитарно-технические работы: демонтаж и разборка (ремонтно-строительные) |  |  | 4: %; 5: 88; 7: 88; 12: 222.48
| Пр/774-099.1 | СП Внутренние санитарно-технические работы: демонтаж и разборка (ремонтно-строительные) |  |  | 4: %; 5: 44; 7: 44; 12: 111.24
|  | Всего по позиции |  |  | 10: 58672; 12: 586.72
77 | ГЭСНр57-01-003-01 | Разборка плинтусов: деревянных и из пластмассовых материалов |  |  | 4: 100 м; 5: 0.02; 6: 1; 7: 0.02
Объем=2 / 100
| 1 | ОТ(ЗТ) |  |  | 4: чел.-ч; 7: 0.0754; 12: 33.87
| 1-100-20 | Средний разряд работы 2,0 |  |  | 4: чел.-ч; 5: 3.77; 7: 0.0754; 10: 449.15; 12: 33.87
Н | 999-9900 | Строительный мусор |  |  | 4: т; 5: 0.11; 7: 0.0022
|  | Итого прямые затраты |  |  | 12: 33.87
|  | ФОТ |  |  | 12: 33.87
| Пр/812-091.0-2 | НР Полы (ремонтно-строительные) |  |  | 4: %; 5: 90; 7: 90; 12: 30.48
| Пр/774-091.0 | СП Полы (ремонтно-строительные) |  |  | 4: %; 5: 49; 7: 49; 12: 16.6
|  | Всего по позиции |  |  | 10: 4047.5; 12: 80.95
78 | ГЭСНр63-03-008-01 применительно | Замена элементов облицовки потолков: пластиковых панелей без замены каркаса // замена ПВХ стеновых панелей |  |  | 4: 100 м2; 5: 0.081; 6: 1; 7: 0.081
Объем=8,1 / 100
| 1 | ОТ(ЗТ) |  |  | 4: чел.-ч; 7: 16.8383; 12: 8256.65
| 1-100-30 | Средний разряд работы 3,0 |  |  | 4: чел.-ч; 5: 207.88; 7: 16.8383; 10: 490.35; 12: 8256.65
| 2 | ЭМ |  |  | 12: 0.12
|  | ОТм(ЗТм) |  |  | 4: чел.-ч; 7: 0.000891; 12: 0.44
| 91.06.06-048 | Подъемники одномачтовые, грузоподъемность до 500 кг, высота подъема 45 м |  |  | маш.-ч | 0.01 |  | 0.00081 | 37.32 | 1.86 | 69.42 |  | 0.06
| 4-100-030 | ОТм(Зтм) Средний разряд машинистов 3 |  |  | 4: чел.-ч; 5: 0.01; 7: 0.00081; 10: 490.35; 12: 0.4
| 91.14.02-001 | Автомобили бортовые, грузоподъемность до 5 т |  |  | маш.-ч | 0.001 |  | 8.1e-05 | 477.92 | 1.51 | 721.66 |  | 0.06
| 4-100-040 | ОТм(Зтм) Средний разряд машинистов 4 |  |  | 4: чел.-ч; 5: 0.001; 7: 8.1e-05; 10: 552.16; 12: 0.04
| 4 | М |  |  | 12: 3713.93
| 01.7.15.06-0051 | Гвозди отделочные |  |  | т | 0.0005 |  | 4.05e-05 | 70296.2 | 1.39 | 97711.72 |  | 3.96
| 11.3.03.04-0001 | Панель декоративная пластиковая, размеры 2700х250х8 мм |  |  | м2 | 103 |  | 8.343 | 370.57 | 1.2 | 444.68 |  | 3709.97
Н | 999-9899 | Строительный мусор и масса возвратных материалов |  |  | 4: т; 5: 0.1535; 7: 0.012434
|  | Итого прямые затраты |  |  | 12: 11971.14
|  | ФОТ |  |  | 12: 8257.09
| Пр/812-097.0-2 | НР Стекольные, обойные и облицовочные работы (ремонтно-строительные) |  |  | 4: %; 5: 91; 7: 91; 12: 7513.95
| Пр/774-097.0 | СП Стекольные, обойные и облицовочные работы (ремонтно-строительные) |  |  | 4: %; 5: 45; 7: 45; 12: 3715.69
|  | Всего по позиции |  |  | 10: 286429.38; 12: 23200.78
79 | ГЭСН15-01-056-02 | Устройство каркасов из деревянных брусков сечением 40 х 25 мм пропитанных: готовым составом // устройство деревянного каркаса для монтажа стеновых панелей - б/у материал |  |  | 4: 100 м2; 5: 0.081; 6: 1; 7: 0.081
Объем=8,1 / 100
| 1 | ОТ(ЗТ) |  |  | 4: чел.-ч; 7: 7.546; 12: 3493.69
| 2-100-02 | Рабочий 2 разряда |  |  | 4: чел.-ч; 5: 62.92; 7: 5.0965; 10: 449.15; 12: 2289.1
| 2-100-03 | Рабочий 3 разряда |  |  | 4: чел.-ч; 5: 29.54; 7: 2.3927; 10: 490.35; 12: 1173.28
| 2-100-04 | Рабочий 4 разряда |  |  | 4: чел.-ч; 5: 0.7; 7: 0.0567; 10: 552.16; 12: 31.31
| 2 | ЭМ |  |  | 12: 17.88
|  | ОТм(ЗТм) |  |  | 4: чел.-ч; 7: 0.02916; 12: 15.8
| 91.06.06-048 | Подъемники одномачтовые, грузоподъемность до 500 кг, высота подъема 45 м |  |  | маш.-ч | 0.06 |  | 0.00486 | 37.32 | 1.86 | 69.42 |  | 0.34
| 4-100-030 | ОТм(Зтм) Средний разряд машинистов 3 |  |  | 4: чел.-ч; 5: 0.06; 7: 0.00486; 10: 490.35; 12: 2.38
| 91.14.02-001 | Автомобили бортовые, грузоподъемность до 5 т |  |  | маш.-ч | 0.3 |  | 0.0243 | 477.92 | 1.51 | 721.66 |  | 17.54
| 4-100-040 | ОТм(Зтм) Средний разряд машинистов 4 |  |  | 4: чел.-ч; 5: 0.3; 7: 0.0243; 10: 552.16; 12: 13.42
| 4 | М |  |  | 12: 116.94
| 01.7.15.03-0012 | Болты стальные с шестигранной головкой, в комплекте с шестигранной гайкой и плоской круглой шайбой, диаметр резьбы М10, длина болта 16-160 мм |  |  | т | 0.009 |  | 0.000729 | 132574.59 | 1.21 | 160415.25 |  | 116.94
Н | 11.1.03.01 | Бруски обрезные |  |  | 4: м3; 5: 0.4; 7: 0.0324
Н | 14.2.02.11 | Состав огнебиозащитный пропиточный для древесины |  |  | 4: л; 5: 18.91; 7: 1.5317
|  | Итого прямые затраты |  |  | 12: 3644.31
|  | ФОТ |  |  | 12: 3509.49
| Пр/812-015.0-2 | НР Отделочные работы |  |  | 4: %; 5: 101; 7: 101; 12: 3544.58
| Пр/774-015.0 | СП Отделочные работы |  |  | 4: %; 5: 49; 7: 49; 12: 1719.65
|  | Всего по позиции |  |  | 10: 109981.98; 12: 8908.54
80 | ГЭСН11-01-040-03 | Устройство плинтусов поливинилхлоридных: на винтах самонарезающих - частично б/у материал |  |  | 4: 100 м; 5: 0.05; 6: 1; 7: 0.05
Объем=5 / 100
| 1 | ОТ(ЗТ) |  |  | 4: чел.-ч; 7: 0.334; 12: 176.16
| 1-100-36 | Средний разряд работы 3,6 |  |  | 4: чел.-ч; 5: 6.68; 7: 0.334; 10: 527.44; 12: 176.16
| 2 | ЭМ |  |  | 12: 1.1
|  | ОТм(ЗТм) |  |  | 4: чел.-ч; 7: 0.00175; 12: 0.95
| 91.06.06-048 | Подъемники одномачтовые, грузоподъемность до 500 кг, высота подъема 45 м |  |  | маш.-ч | 0.005 |  | 0.00025 | 37.32 | 1.86 | 69.42 |  | 0.02
| 4-100-030 | ОТм(Зтм) Средний разряд машинистов 3 |  |  | 4: чел.-ч; 5: 0.005; 7: 0.00025; 10: 490.35; 12: 0.12
| 91.14.02-001 | Автомобили бортовые, грузоподъемность до 5 т |  |  | маш.-ч | 0.03 |  | 0.0015 | 477.92 | 1.51 | 721.66 |  | 1.08
| 4-100-040 | ОТм(Зтм) Средний разряд машинистов 4 |  |  | 4: чел.-ч; 5: 0.03; 7: 0.0015; 10: 552.16; 12: 0.83
| 4 | М |  |  | 12: 83.2
| 01.7.03.04-0001 | Электроэнергия |  |  | 4: кВт-ч; 5: 2.5408; 7: 0.12704; 10: 6.9; 12: 0.88
| 01.7.15.07-0021 | Дюбели полиэтиленовые распорные, диаметр 6 мм, длина 30 мм |  |  | 1000 шт | 0.263 |  | 0.01315 | 174.13 | 1.39 | 242.04 |  | 3.18
| 01.7.15.14-0302 | Шурупы самонарезающие стальные с полукруглой головкой и крестообразным шлицем, остроконечные, диаметр 3,5 мм, длина 35 мм |  |  | 100 шт | 2.63 |  | 0.1315 | 88.86 | 1.39 | 123.52 |  | 16.24
| 11.3.03.14-0001 | Заглушки торцевые для плинтуса из ПВХ, высота 48 мм |  |  | 100 шт | 0.16 |  | 0.008 | 1815.16 | 1.2 | 2178.19 |  | 17.43
| 11.3.03.14-0021 | Соединители для плинтуса из ПВХ, высота 48 мм |  |  | 100 шт | 0.4 |  | 0.02 | 1448.4 | 1.2 | 1738.08 |  | 34.76
| 11.3.03.14-0031 | Уголки для плинтуса из ПВХ, высота 48 мм |  |  | 100 шт | 0.14 |  | 0.007 | 1275.12 | 1.2 | 1530.14 |  | 10.71
Н | 11.3.03.06 | Плинтуса для полов пластиковые |  |  | 4: м; 5: 101; 7: 5.05
|  | Итого прямые затраты |  |  | 12: 261.41
|  | ФОТ |  |  | 12: 177.11
| Пр/812-011.0-2 | НР Полы |  |  | 4: %; 5: 113; 7: 113; 12: 200.13
| Пр/774-011.0 | СП Полы |  |  | 4: %; 5: 65; 7: 65; 12: 115.12
|  | Всего по позиции |  |  | 10: 11533.2; 12: 576.66
81 | ФСБЦ-11.3.03.06-0001 | Плинтус для полов из ПВХ, размеры 19х48 мм (в цвет существующего) |  |  | м | 3 | 1 | 3 | 29.45 | 1.2 | 35.34 |  | 106.02
|  | Всего по позиции |  |  | 12: 106.02
82 | ГЭСН17-01-005-04 | Установка раковин |  |  | 4: 10 компл; 5: 0.1; 6: 1; 7: 0.1
Объем=1 / 10
| 1 | ОТ(ЗТ) |  |  | 4: чел.-ч; 7: 0.81; 12: 447.25
| 1-100-40 | Средний разряд работы 4,0 |  |  | 4: чел.-ч; 5: 8.1; 7: 0.81; 10: 552.16; 12: 447.25
| 2 | ЭМ |  |  | 12: 10.59
|  | ОТм(ЗТм) |  |  | 4: чел.-ч; 7: 0.021; 12: 11.16
| 91.06.06-048 | Подъемники одномачтовые, грузоподъемность до 500 кг, высота подъема 45 м |  |  | маш.-ч | 0.07 |  | 0.007 | 37.32 | 1.86 | 69.42 |  | 0.49
| 4-100-030 | ОТм(Зтм) Средний разряд машинистов 3 |  |  | 4: чел.-ч; 5: 0.07; 7: 0.007; 10: 490.35; 12: 3.43
| 91.14.02-001 | Автомобили бортовые, грузоподъемность до 5 т |  |  | маш.-ч | 0.14 |  | 0.014 | 477.92 | 1.51 | 721.66 |  | 10.1
| 4-100-040 | ОТм(Зтм) Средний разряд машинистов 4 |  |  | 4: чел.-ч; 5: 0.14; 7: 0.014; 10: 552.16; 12: 7.73
| 4 | М |  |  | 12: 94.73
| 01.7.03.04-0001 | Электроэнергия |  |  | 4: кВт-ч; 5: 0.104; 7: 0.0104; 10: 6.9; 12: 0.07
| 01.7.07.29-0031 | Каболка |  |  | т | 0.0014 |  | 0.00014 | 160056.6 | 1.49 | 238484.33 |  | 33.39
| 01.7.07.29-0101 | Очес льняной |  |  | кг | 0.02 |  | 0.002 | 128.4 | 1.49 | 191.32 |  | 0.38
| 01.7.15.07-0024 | Дюбели полиэтиленовые распорные, диаметр 8 мм, длина 40 мм |  |  | 1000 шт | 0.04 |  | 0.004 | 449.47 | 1.39 | 624.76 |  | 2.5
| 01.7.15.14-0167 | Шурупы самонарезающие стальные с полукруглой головкой и прямым шлицем, остроконечные, диаметр 5 мм, длина 50 мм |  |  | т | 0.0007 |  | 7e-05 | 110308.96 | 1.39 | 153329.45 |  | 10.73
| 03.2.02.08-0001 | Цемент гипсоглиноземистый расширяющийся |  |  | т | 0.002 |  | 0.0002 | 30350.05 | 1.92 | 58272.1 |  | 11.65
| 14.4.02.04-0142 | Краска масляная МА-0115, мумия, сурик железный |  |  | кг | 0.4 |  | 0.04 | 79.88 | 1.58 | 126.21 |  | 5.05
| 14.5.02.02-0105 | Мастика сантехническая |  |  | кг | 2 |  | 0.2 | 66.4 | 2.22 | 147.41 |  | 29.48
| 14.5.05.01-0012 | Олифа комбинированная для разведения масляных густотертых красок и для внешних работ по деревянным поверхностям |  |  | т | 0.0002 |  | 2e-05 | 60697.21 | 1.22 | 74050.6 |  | 1.48
Н | 18.2.02.08 | Раковины и умывальники |  |  | 4: компл; 5: 10; 7: 1
|  | Итого прямые затраты |  |  | 12: 563.73
|  | ФОТ |  |  | 12: 458.41
| Пр/812-016.0-2 | НР Сантехнические работы - внутренние (трубопроводы, водопровод, канализация, отопление, газоснабжение, вентиляция и кондиционирование воздуха) |  |  | 4: %; 5: 122; 7: 122; 12: 559.26
| Пр/774-016.0 | СП Сантехнические работы - внутренние (трубопроводы, водопровод, канализация, отопление, газоснабжение, вентиляция и кондиционирование воздуха) |  |  | 4: %; 5: 72; 7: 72; 12: 330.06
|  | Всего по позиции |  |  | 10: 14530.5; 12: 1453.05
83 | ФСБЦ-18.2.01.05-0001 применительно | Умывальник полуфарфоровый и фарфоровый прямоугольный с кронштейнами, сифоном бутылочным из латуни, выпуском, одно отверстие под смеситель, смеситель с центральным подводом, набортный с двумя рукоятями, излив с развальцованным носиком, вынос излива 280 мм, размеры 450х330х150 мм |  |  | компл | 1 | 1 | 1 | 2367.1 | 2.02 | 4781.54 |  | 4781.54
|  | Всего по позиции |  |  | 12: 4781.54
84 | ФСБЦ-18.2.06.08-0013 | Подводки гибкие армированные резиновые, диаметр 15 мм, длина 500 мм // Комплект гибких подводок для подключения смесителя (1 компл. = 2 подводки) |  |  | 10 шт | 0.2 | 1 | 0.2 | 651.49 | 1.21 | 788.3 |  | 157.66
Объем=(1*2) / 10
|  | Всего по позиции |  |  | 12: 157.66
85 | ГЭСН17-01-010-01 | Установка люков сантехнических (ревизионных): с креплением саморезами |  |  | 4: 100 шт; 5: 0.03; 6: 1; 7: 0.03
Объем=3 / 100
| 1 | ОТ(ЗТ) |  |  | 4: чел.-ч; 7: 0.6489; 12: 318.19
| 1-100-30 | Средний разряд работы 3,0 |  |  | 4: чел.-ч; 5: 21.63; 7: 0.6489; 10: 490.35; 12: 318.19
| 2 | ЭМ |  |  | 12: 3.07
|  | ОТм(ЗТм) |  |  | 4: чел.-ч; 7: 0.0048; 12: 2.61
| 91.06.06-048 | Подъемники одномачтовые, грузоподъемность до 500 кг, высота подъема 45 м |  |  | маш.-ч | 0.02 |  | 0.0006 | 37.32 | 1.86 | 69.42 |  | 0.04
| 4-100-030 | ОТм(Зтм) Средний разряд машинистов 3 |  |  | 4: чел.-ч; 5: 0.02; 7: 0.0006; 10: 490.35; 12: 0.29
| 91.14.02-001 | Автомобили бортовые, грузоподъемность до 5 т |  |  | маш.-ч | 0.14 |  | 0.0042 | 477.92 | 1.51 | 721.66 |  | 3.03
| 4-100-040 | ОТм(Зтм) Средний разряд машинистов 4 |  |  | 4: чел.-ч; 5: 0.14; 7: 0.0042; 10: 552.16; 12: 2.32
| 4 | М |  |  | 12: 232.12
| 01.7.15.14-1054 | Шурупы самонарезающие стальные оксидированные с потайной головкой и крестообразным шлицем, наконечник сверло, диаметр 4,2 мм, длина 60 мм |  |  | 100 шт | 4.04 |  | 0.1212 | 224.8 | 1.39 | 312.47 |  | 37.87
| 14.5.01.07-1000 | Герметик однокомпонентный на силиконовой основе, кислотный, универсальный |  |  | л | 7.14 |  | 0.2142 | 768.53 | 1.18 | 906.87 |  | 194.25
Н | 07.2.06.02 | Люки ревизионные |  |  | 4: шт; 5: 100; 7: 3
|  | Итого прямые затраты |  |  | 12: 555.99
|  | ФОТ |  |  | 12: 320.8
| Пр/812-016.0-2 | НР Сантехнические работы - внутренние (трубопроводы, водопровод, канализация, отопление, газоснабжение, вентиляция и кондиционирование воздуха) |  |  | 4: %; 5: 122; 7: 122; 12: 391.38
| Пр/774-016.0 | СП Сантехнические работы - внутренние (трубопроводы, водопровод, канализация, отопление, газоснабжение, вентиляция и кондиционирование воздуха) |  |  | 4: %; 5: 72; 7: 72; 12: 230.98
|  | Всего по позиции |  |  | 10: 39278.33; 12: 1178.35
86 | ФСБЦ-07.2.06.02-0001 применительно | Люк металлический ревизионный, размеры 200х200 мм // люк ПВХ 200х200 мм |  |  | шт | 1 | 1 | 1 | 316.37 | 0.98 | 310.04 |  | 310.04
|  | Всего по позиции |  |  | 12: 310.04
87 | ФСБЦ-07.2.06.02-0002 применительно | Люк металлический ревизионный, размеры 300х300 мм // люк ПВХ 200х300 мм |  |  | шт | 2 | 1 | 2 | 483.1 | 0.98 | 473.44 |  | 946.88
|  | Всего по позиции |  |  | 12: 946.88
|  | Итого по разделу 5 Стены в двух маленьких помещениях + раковина |  |  | 12: 42705.65
Раздел 6. Потолок в большом и двух маленьких помещениях
88 | ГЭСН15-01-047-15 | Устройство потолков: плитно-ячеистых по каркасу из оцинкованного профиля // Устройство подвесных потолков типа "Армстронг" |  |  | 4: 100 м2; 5: 0.5424; 6: 1; 7: 0.5424
Объем=(36,45+8,66+9,13) / 100
| 1 | ОТ(ЗТ) |  |  | 4: чел.-ч; 7: 55.5743; 12: 29999.01
| 1-100-38 | Средний разряд работы 3,8 |  |  | 4: чел.-ч; 5: 102.46; 7: 55.5743; 10: 539.8; 12: 29999.01
| 2 | ЭМ |  |  | 12: 1821.36
|  | ОТм(ЗТм) |  |  | 4: чел.-ч; 7: 2.8964; 12: 1573.8
| 91.06.06-048 | Подъемники одномачтовые, грузоподъемность до 500 кг, высота подъема 45 м |  |  | маш.-ч | 0.76 |  | 0.41222 | 37.32 | 1.86 | 69.42 |  | 28.62
| 4-100-030 | ОТм(Зтм) Средний разряд машинистов 3 |  |  | 4: чел.-ч; 5: 0.76; 7: 0.41222; 10: 490.35; 12: 202.13
| 91.14.02-001 | Автомобили бортовые, грузоподъемность до 5 т |  |  | маш.-ч | 4.58 |  | 2.4842 | 477.92 | 1.51 | 721.66 |  | 1792.74
| 4-100-040 | ОТм(Зтм) Средний разряд машинистов 4 |  |  | 4: чел.-ч; 5: 4.58; 7: 2.4842; 10: 552.16; 12: 1371.67
| 4 | М |  |  | 12: 10.41
| 01.7.03.04-0001 | Электроэнергия |  |  | 4: кВт-ч; 5: 2.782; 7: 1.509; 10: 6.9; 12: 10.41
Н | 01.6.04.02 | Панели потолочные с комплектующими |  |  | 4: м2; 5: 103; 7: 55.8672
|  | Итого прямые затраты |  |  | 12: 33404.58
|  | ФОТ |  |  | 12: 31572.81
| Пр/812-015.0-2 | НР Отделочные работы |  |  | 4: %; 5: 101; 7: 101; 12: 31888.54
| Пр/774-015.0 | СП Отделочные работы |  |  | 4: %; 5: 49; 7: 49; 12: 15470.68
|  | Всего по позиции |  |  | 10: 148900.81; 12: 80763.8
89 | ФСБЦ-01.6.04.02-0001 | Панели потолочные декоративные из минерального волокна, твердые, с прямой кромкой, класс пожарной опасности КМ1, класс звукопоглощения D-E, толщина 12 мм |  |  | м2 | 54.24 | 1 | 54.24 | 257.67 | 1.28 | 329.82 |  | 17889.44
Объем=36,45+8,66+9,13
|  | Всего по позиции |  |  | 12: 17889.44
|  | Итого по разделу 6 Потолок в большом и двух маленьких помещениях |  |  | 12: 98653.24
Раздел 7. Тамбур
90 | ГЭСН15-04-027-05 | Третья шпатлевка при высококачественной окраске по штукатурке и сборным конструкциям: стен, подготовленных под окраску |  |  | 4: 100 м2; 5: 0.01; 6: 1; 7: 0.01
Объем=1 / 100
| 1 | ОТ(ЗТ) |  |  | 4: чел.-ч; 7: 0.109; 12: 59.51
| 1-100-39 | Средний разряд работы 3,9 |  |  | 4: чел.-ч; 5: 10.9; 7: 0.109; 10: 545.98; 12: 59.51
| 2 | ЭМ |  |  | 12: 0.23
|  | ОТм(ЗТм) |  |  | 4: чел.-ч; 7: 0.0004; 12: 0.22
| 91.06.06-048 | Подъемники одномачтовые, грузоподъемность до 500 кг, высота подъема 45 м |  |  | маш.-ч | 0.01 |  | 0.0001 | 37.32 | 1.86 | 69.42 |  | 0.01
| 4-100-030 | ОТм(Зтм) Средний разряд машинистов 3 |  |  | 4: чел.-ч; 5: 0.01; 7: 0.0001; 10: 490.35; 12: 0.05
| 91.14.02-001 | Автомобили бортовые, грузоподъемность до 5 т |  |  | маш.-ч | 0.03 |  | 0.0003 | 477.92 | 1.51 | 721.66 |  | 0.22
| 4-100-040 | ОТм(Зтм) Средний разряд машинистов 4 |  |  | 4: чел.-ч; 5: 0.03; 7: 0.0003; 10: 552.16; 12: 0.17
| 4 | М |  |  | 12: 46.5
| 01.7.17.11-0011 | Шкурка шлифовальная двухслойная с зернистостью 40-25 |  |  | м2 | 4.4 |  | 0.044 | 531.44 | 1.49 | 791.85 |  | 34.84
| 01.7.20.08-0051 | Ветошь хлопчатобумажная цветная |  |  | кг | 0.15 |  | 0.0015 | 56.11 | 1.49 | 83.6 |  | 0.13
| 14.5.11.01-0003 | Шпатлевка масляно-клеевая |  |  | т | 0.029 |  | 0.00029 | 24995.33 | 1.59 | 39742.57 |  | 11.53
|  | Итого прямые затраты |  |  | 12: 106.46
|  | ФОТ |  |  | 12: 59.73
| Пр/812-015.0-2 | НР Отделочные работы |  |  | 4: %; 5: 101; 7: 101; 12: 60.33
| Пр/774-015.0 | СП Отделочные работы |  |  | 4: %; 5: 49; 7: 49; 12: 29.27
|  | Всего по позиции |  |  | 10: 19606; 12: 196.06
91 | ГЭСН15-04-005-03 | Окраска поливинилацетатными водоэмульсионными составами улучшенная: по штукатурке стен |  |  | 4: 100 м2; 5: 0.1908; 6: 1; 7: 0.1908
Объем=19,08 / 100
| 1 | ОТ(ЗТ) |  |  | 4: чел.-ч; 7: 7.4412; 12: 3832.81
| 1-100-34 | Средний разряд работы 3,4 |  |  | 4: чел.-ч; 5: 39; 7: 7.4412; 10: 515.08; 12: 3832.81
| 2 | ЭМ |  |  | 12: 20.91
|  | ОТм(ЗТм) |  |  | 4: чел.-ч; 7: 0.032436; 12: 17.67
| 91.06.06-048 | Подъемники одномачтовые, грузоподъемность до 500 кг, высота подъема 45 м |  |  | маш.-ч | 0.02 |  | 0.003816 | 37.32 | 1.86 | 69.42 |  | 0.26
| 4-100-030 | ОТм(Зтм) Средний разряд машинистов 3 |  |  | 4: чел.-ч; 5: 0.02; 7: 0.003816; 10: 490.35; 12: 1.87
| 91.14.02-001 | Автомобили бортовые, грузоподъемность до 5 т |  |  | маш.-ч | 0.15 |  | 0.02862 | 477.92 | 1.51 | 721.66 |  | 20.65
| 4-100-040 | ОТм(Зтм) Средний разряд машинистов 4 |  |  | 4: чел.-ч; 5: 0.15; 7: 0.02862; 10: 552.16; 12: 15.8
| 4 | М |  |  | 12: 522.33
| 01.7.17.11-0011 | Шкурка шлифовальная двухслойная с зернистостью 40-25 |  |  | м2 | 0.84 |  | 0.16027 | 531.44 | 1.49 | 791.85 |  | 126.91
| 01.7.20.08-0051 | Ветошь хлопчатобумажная цветная |  |  | кг | 0.31 |  | 0.059148 | 56.11 | 1.49 | 83.6 |  | 4.94
| 14.5.11.01-0001 | Шпатлевка клеевая |  |  | т | 0.051 |  | 0.0097308 | 25237.94 | 1.59 | 40128.32 |  | 390.48
Н | 14.3.02.01 | Краска водоэмульсионная |  |  | 4: т; 5: 0.063; 7: 0.01202
|  | Итого прямые затраты |  |  | 12: 4393.72
|  | ФОТ |  |  | 12: 3850.48
| Пр/812-015.0-2 | НР Отделочные работы |  |  | 4: %; 5: 101; 7: 101; 12: 3888.98
| Пр/774-015.0 | СП Отделочные работы |  |  | 4: %; 5: 49; 7: 49; 12: 1886.74
|  | Всего по позиции |  |  | 10: 53298.95; 12: 10169.44
92 | ФСБЦ-14.3.02.01-0361 | Краска водно-дисперсионная акрилатная ВД-АК-24 |  |  | т | 0.01202 | 1 | 0.01202 | 41183.54 | 1.9 | 78248.73 |  | 940.58
|  | Всего по позиции |  |  | 12: 940.58
93 | ГЭСН15-04-005-04 | Окраска поливинилацетатными водоэмульсионными составами улучшенная: по штукатурке потолков |  |  | 4: 100 м2; 5: 0.027; 6: 1; 7: 0.027
Объем=2,7 / 100
| 1 | ОТ(ЗТ) |  |  | 4: чел.-ч; 7: 1.323; 12: 681.45
| 1-100-34 | Средний разряд работы 3,4 |  |  | 4: чел.-ч; 5: 49; 7: 1.323; 10: 515.08; 12: 681.45
| 2 | ЭМ |  |  | 12: 3.16
|  | ОТм(ЗТм) |  |  | 4: чел.-ч; 7: 0.00486; 12: 2.65
| 91.06.06-048 | Подъемники одномачтовые, грузоподъемность до 500 кг, высота подъема 45 м |  |  | маш.-ч | 0.02 |  | 0.00054 | 37.32 | 1.86 | 69.42 |  | 0.04
| 4-100-030 | ОТм(Зтм) Средний разряд машинистов 3 |  |  | 4: чел.-ч; 5: 0.02; 7: 0.00054; 10: 490.35; 12: 0.26
| 91.14.02-001 | Автомобили бортовые, грузоподъемность до 5 т |  |  | маш.-ч | 0.16 |  | 0.00432 | 477.92 | 1.51 | 721.66 |  | 3.12
| 4-100-040 | ОТм(Зтм) Средний разряд машинистов 4 |  |  | 4: чел.-ч; 5: 0.16; 7: 0.00432; 10: 552.16; 12: 2.39
| 4 | М |  |  | 12: 78.25
| 01.7.17.11-0011 | Шкурка шлифовальная двухслойная с зернистостью 40-25 |  |  | м2 | 0.84 |  | 0.02268 | 531.44 | 1.49 | 791.85 |  | 17.96
| 01.7.20.08-0051 | Ветошь хлопчатобумажная цветная |  |  | кг | 0.31 |  | 0.00837 | 56.11 | 1.49 | 83.6 |  | 0.7
| 14.5.11.01-0001 | Шпатлевка клеевая |  |  | т | 0.055 |  | 0.001485 | 25237.94 | 1.59 | 40128.32 |  | 59.59
Н | 14.3.02.01 | Краска водоэмульсионная |  |  | 4: т; 5: 0.063; 7: 0.001701
|  | Итого прямые затраты |  |  | 12: 765.51
|  | ФОТ |  |  | 12: 684.1
| Пр/812-015.0-2 | НР Отделочные работы |  |  | 4: %; 5: 101; 7: 101; 12: 690.94
| Пр/774-015.0 | СП Отделочные работы |  |  | 4: %; 5: 49; 7: 49; 12: 335.21
|  | Всего по позиции |  |  | 10: 66357.78; 12: 1791.66
94 | ФСБЦ-14.3.02.01-0361 | Краска водно-дисперсионная акрилатная ВД-АК-24 |  |  | т | 0.001701 | 1 | 0.001701 | 41183.54 | 1.9 | 78248.73 |  | 133.1
|  | Всего по позиции |  |  | 12: 133.1
|  | Итого по разделу 7 Тамбур |  |  | 12: 13230.84
Раздел 8. Санузел
95 | ГЭСНр65-01-004-02 | Демонтаж: унитазов и писсуаров - без сохранения материала |  |  | 4: 100 шт; 5: 0.01; 6: 1; 7: 0.01
Объем=1 / 100
| 1 | ОТ(ЗТ) |  |  | 4: чел.-ч; 7: 0.6384; 12: 313.04
| 1-100-30 | Средний разряд работы 3,0 |  |  | 4: чел.-ч; 5: 63.84; 7: 0.6384; 10: 490.35; 12: 313.04
| 2 | ЭМ |  |  | 12: 0.2
|  | ОТм(ЗТм) |  |  | 4: чел.-ч; 7: 0.0029; 12: 1.42
| 91.06.06-048 | Подъемники одномачтовые, грузоподъемность до 500 кг, высота подъема 45 м |  |  | маш.-ч | 0.29 |  | 0.0029 | 37.32 | 1.86 | 69.42 |  | 0.2
| 4-100-030 | ОТм(Зтм) Средний разряд машинистов 3 |  |  | 4: чел.-ч; 5: 0.29; 7: 0.0029; 10: 490.35; 12: 1.42
Н | 999-9899 | Строительный мусор и масса возвратных материалов |  |  | 4: т; 5: 2.65; 7: 0.0265
|  | Итого прямые затраты |  |  | 12: 314.66
|  | ФОТ |  |  | 12: 314.46
| Пр/812-099.1-2 | НР Внутренние санитарно-технические работы: демонтаж и разборка (ремонтно-строительные) |  |  | 4: %; 5: 88; 7: 88; 12: 276.72
| Пр/774-099.1 | СП Внутренние санитарно-технические работы: демонтаж и разборка (ремонтно-строительные) |  |  | 4: %; 5: 44; 7: 44; 12: 138.36
|  | Всего по позиции |  |  | 10: 72974; 12: 729.74
96 | ГЭСНр63-03-001-05 | Разборка облицовки стен: из керамических глазурованных плиток |  |  | 4: 100 м2; 5: 0.099; 6: 1; 7: 0.099
Объем=9,9 / 100
| 1 | ОТ(ЗТ) |  |  | 4: чел.-ч; 7: 7.3557; 12: 3334.12
| 1-100-21 | Средний разряд работы 2,1 |  |  | 4: чел.-ч; 5: 74.3; 7: 7.3557; 10: 453.27; 12: 3334.12
| 2 | ЭМ |  |  | 12: 32.13
|  | ОТм(ЗТм) |  |  | 4: чел.-ч; 7: 0.03465; 12: 16.99
| 91.06.06-048 | Подъемники одномачтовые, грузоподъемность до 500 кг, высота подъема 45 м |  |  | маш.-ч | 0.35 |  | 0.03465 | 37.32 | 1.86 | 69.42 |  | 2.41
| 4-100-030 | ОТм(Зтм) Средний разряд машинистов 3 |  |  | 4: чел.-ч; 5: 0.35; 7: 0.03465; 10: 490.35; 12: 16.99
| 91.18.01-508 | Компрессоры винтовые передвижные с электродвигателем, давление до 1 МПа (10 атм), производительность до 5 м3/мин |  |  | маш.-ч | 1.64 |  | 0.16236 | 115.43 | 1.53 | 176.61 |  | 28.67
| 91.21.10-002 | Молотки отбойные пневматические при работе от передвижных компрессоров |  |  | 4: маш.-ч; 5: 3.28; 7: 0.32472; 10: 3.24; 12: 1.05
Н | 999-9900 | Строительный мусор |  |  | 4: т; 5: 4.41; 7: 0.43659
|  | Итого прямые затраты |  |  | 12: 3383.24
|  | ФОТ |  |  | 12: 3351.11
| Пр/812-097.0-2 | НР Стекольные, обойные и облицовочные работы (ремонтно-строительные) |  |  | 4: %; 5: 91; 7: 91; 12: 3049.51
| Пр/774-097.0 | СП Стекольные, обойные и облицовочные работы (ремонтно-строительные) |  |  | 4: %; 5: 45; 7: 45; 12: 1508
|  | Всего по позиции |  |  | 10: 80209.6; 12: 7940.75
97 | ГЭСНр57-01-002-08 | Разборка покрытий полов: из керамогранитных плит |  |  | 4: 100 м2; 5: 0.0207; 6: 1; 7: 0.0207
Объем=2,07 / 100
| 1 | ОТ(ЗТ) |  |  | 4: чел.-ч; 7: 1.6299; 12: 785.8
| 1-100-28 | Средний разряд работы 2,8 |  |  | 4: чел.-ч; 5: 78.74; 7: 1.6299; 10: 482.11; 12: 785.8
| 2 | ЭМ |  |  | 12: 1.14
|  | ОТм(ЗТм) |  |  | 4: чел.-ч; 7: 0.016353; 12: 8.02
| 91.06.06-048 | Подъемники одномачтовые, грузоподъемность до 500 кг, высота подъема 45 м |  |  | маш.-ч | 0.79 |  | 0.016353 | 37.32 | 1.86 | 69.42 |  | 1.14
| 4-100-030 | ОТм(Зтм) Средний разряд машинистов 3 |  |  | 4: чел.-ч; 5: 0.79; 7: 0.016353; 10: 490.35; 12: 8.02
Н | 999-9900 | Строительный мусор |  |  | 4: т; 5: 4.3; 7: 0.08901
|  | Итого прямые затраты |  |  | 12: 794.96
|  | ФОТ |  |  | 12: 793.82
| Пр/812-091.0-2 | НР Полы (ремонтно-строительные) |  |  | 4: %; 5: 90; 7: 90; 12: 714.44
| Пр/774-091.0 | СП Полы (ремонтно-строительные) |  |  | 4: %; 5: 49; 7: 49; 12: 388.97
|  | Всего по позиции |  |  | 10: 91708.7; 12: 1898.37
98 | ГЭСН15-04-007-01 | Окраска водно-дисперсионными акриловыми составами улучшенная: по штукатурке стен |  |  | 4: 100 м2; 5: 0.096; 6: 1; 7: 0.096
Объем=9,6 / 100
| 1 | ОТ(ЗТ) |  |  | 4: чел.-ч; 7: 4.1818; 12: 2102.21
| 1-100-32 | Средний разряд работы 3,2 |  |  | 4: чел.-ч; 5: 43.56; 7: 4.1818; 10: 502.71; 12: 2102.21
| 2 | ЭМ |  |  | 12: 10.5
|  | ОТм(ЗТм) |  |  | 4: чел.-ч; 7: 0.01632; 12: 8.89
| 91.06.06-046 | Подъемники одномачтовые, грузоподъемность до 500 кг, высота подъема 25 м |  |  | маш.-ч | 0.02 |  | 0.00192 | 30.61 | 1.86 | 56.93 |  | 0.11
| 4-100-030 | ОТм(Зтм) Средний разряд машинистов 3 |  |  | 4: чел.-ч; 5: 0.02; 7: 0.00192; 10: 490.35; 12: 0.94
| 91.14.02-001 | Автомобили бортовые, грузоподъемность до 5 т |  |  | маш.-ч | 0.15 |  | 0.0144 | 477.92 | 1.51 | 721.66 |  | 10.39
| 4-100-040 | ОТм(Зтм) Средний разряд машинистов 4 |  |  | 4: чел.-ч; 5: 0.15; 7: 0.0144; 10: 552.16; 12: 7.95
| 4 | М |  |  | 12: 477.29
| 01.7.17.11-0011 | Шкурка шлифовальная двухслойная с зернистостью 40-25 |  |  | м2 | 0.84 |  | 0.08064 | 531.44 | 1.49 | 791.85 |  | 63.85
| 01.7.20.08-0051 | Ветошь хлопчатобумажная цветная |  |  | кг | 0.31 |  | 0.02976 | 56.11 | 1.49 | 83.6 |  | 2.49
| 14.5.11.02-0101 | Шпатлевка водно-дисперсионная |  |  | т | 0.051 |  | 0.004896 | 52790.33 | 1.59 | 83936.62 |  | 410.95
Н | 14.3.02.01 | Краска акриловая |  |  | 4: т; 5: 0.03; 7: 0.00288
Н | 14.4.01.02 | Грунтовка |  |  | 4: т; 5: 0.02; 7: 0.00192
|  | Итого прямые затраты |  |  | 12: 2598.89
|  | ФОТ |  |  | 12: 2111.1
| Пр/812-015.0-2 | НР Отделочные работы |  |  | 4: %; 5: 101; 7: 101; 12: 2132.21
| Пр/774-015.0 | СП Отделочные работы |  |  | 4: %; 5: 49; 7: 49; 12: 1034.44
|  | Всего по позиции |  |  | 10: 60057.71; 12: 5765.54
99 | ФСБЦ-14.3.02.01-0361 | Краска водно-дисперсионная акрилатная ВД-АК-24 |  |  | т | 0.00288 | 1 | 0.00288 | 41183.54 | 1.9 | 78248.73 |  | 225.36
|  | Всего по позиции |  |  | 12: 225.36
100 | ФСБЦ-14.4.01.02-0029 | Грунтовка акриловая ВД-АК-02 |  |  | кг | 1.92 | 1 | 1.92 | 98.12 | 1.26 | 123.63 |  | 237.37
Объем=(0,00192)*1000
|  | Всего по позиции |  |  | 12: 237.37
101 | ГЭСН11-01-047-01 | Устройство покрытий из плит керамогранитных размером: 40х40 см - цвет по согласованию |  |  | 4: 100 м2; 5: 0.0207; 6: 1; 7: 0.0207
Объем=2,07 / 100
| 1 | ОТ(ЗТ) |  |  | 4: чел.-ч; 7: 6.4257; 12: 3230.26
| 1-100-32 | Средний разряд работы 3,2 |  |  | 4: чел.-ч; 5: 310.42; 7: 6.4257; 10: 502.71; 12: 3230.26
| 2 | ЭМ |  |  | 12: 0.92
|  | ОТм(ЗТм) |  |  | 4: чел.-ч; 7: 0.035811; 12: 17.72
| 91.05.01-016 | Краны башенные, грузоподъемность 5 т |  |  | маш.-ч | 0.02 |  | 0.000414 | 251.77 | 1.76 | 443.12 |  | 0.18
| 4-100-060 | ОТм(Зтм) Средний разряд машинистов 6 |  |  | 4: чел.-ч; 5: 0.02; 7: 0.000414; 10: 741.71; 12: 0.31
| 91.05.05-015 | Краны на автомобильном ходу, грузоподъемность 16 т |  |  | 4: маш.-ч; 5: 0.01; 7: 0.000207; 10: 2176.38; 12: 0.45
| 4-100-060 | ОТм(Зтм) Средний разряд машинистов 6 |  |  | 4: чел.-ч; 5: 0.01; 7: 0.000207; 10: 741.71; 12: 0.15
| 91.07.08-024 | Растворосмесители передвижные, объем барабана 65 л |  |  | маш.-ч | 1.69 |  | 0.034983 | 2.31 | 1.7 | 3.93 |  | 0.14
| 4-100-030 | ОТм(Зтм) Средний разряд машинистов 3 |  |  | 4: чел.-ч; 5: 1.69; 7: 0.034983; 10: 490.35; 12: 17.15
| 91.14.02-001 | Автомобили бортовые, грузоподъемность до 5 т |  |  | маш.-ч | 0.01 |  | 0.000207 | 477.92 | 1.51 | 721.66 |  | 0.15
| 4-100-040 | ОТм(Зтм) Средний разряд машинистов 4 |  |  | 4: чел.-ч; 5: 0.01; 7: 0.000207; 10: 552.16; 12: 0.11
| 4 | М |  |  | 12: 22.39
| 01.7.03.01-0001 | Вода |  |  | м3 | 0.44 |  | 0.009108 | 35.71 | 1.6 | 57.14 |  | 0.52
| 01.7.03.04-0001 | Электроэнергия |  |  | 4: кВт-ч; 5: 0.0325; 7: 0.0006728; 10: 6.9; 12: 0
| 04.3.02.09-0102 | Смеси сухие водостойкие для затирки межплиточных швов шириной 1-6 мм (различная цветовая гамма) |  |  | т | 0.013 |  | 0.0002691 | 37800.3 | 2.15 | 81270.65 |  | 21.87
Н | 06.2.05.03 | Плиты керамогранитные 400х400 мм |  |  | 4: м2; 5: 102; 7: 2.1114
Н | 11.2.04.05 | Рейки деревянные |  |  | 4: м3; 5: 0.01; 7: 0.000207
Н | 14.1.06.02 | Клей для облицовочных работ (сухая смесь) |  |  | 4: т; 5: 1.2; 7: 0.02484
П,Н | 14.4.01.21 | Грунтовка |  |  | 4: т; 5: 0; 7: 0
|  | Итого прямые затраты |  |  | 12: 3271.29
|  | ФОТ |  |  | 12: 3247.98
| Пр/812-011.0-2 | НР Полы |  |  | 4: %; 5: 113; 7: 113; 12: 3670.22
| Пр/774-011.0 | СП Полы |  |  | 4: %; 5: 65; 7: 65; 12: 2111.19
|  | Всего по позиции |  |  | 10: 437328.5; 12: 9052.7
102 | ФСБЦ-14.1.06.02-0011 | Клей монтажный сухой для внутренних и наружных работ на основе цементного вяжущего, для плитки, керамогранита, мозаики, камня |  |  | т | 0.02484 | 1 | 0.02484 | 36038.35 | 1.46 | 52615.99 |  | 1306.98
|  | Всего по позиции |  |  | 12: 1306.98
103 | ФСБЦ-06.2.05.03-0005 | Плитка керамогранитная, полированная, многоцветная, толщина 10 мм |  |  | м2 | 2.1114 | 1 | 2.1114 | 752.12 | 1.38 | 1037.93 |  | 2191.49
|  | Всего по позиции |  |  | 12: 2191.49
104 | ГЭСН15-01-019-05 | Гладкая облицовка стен, столбов, пилястр и откосов (без карнизных, плинтусных и угловых плиток) без установки плиток туалетного гарнитура на клее из сухих смесей: по кирпичу и бетону // устройство покрытия стен из керамической плитки (цвет по согласованию) |  |  | 4: 100 м2; 5: 0.099; 6: 1; 7: 0.099
Объем=9,9 / 100
| 1 | ОТ(ЗТ) |  |  | 4: чел.-ч; 7: 11.4107; 12: 6018.48
| 1-100-36 | Средний разряд работы 3,6 |  |  | 4: чел.-ч; 5: 115.26; 7: 11.4107; 10: 527.44; 12: 6018.48
| 2 | ЭМ |  |  | 12: 17.89
|  | ОТм(ЗТм) |  |  | 4: чел.-ч; 7: 0.16335; 12: 81.25
| 91.06.05-011 | Погрузчики одноковшовые универсальные фронтальные пневмоколесные, номинальная вместимость основного ковша 2,6 м3, грузоподъемность 5 т |  |  | 4: маш.-ч; 5: 0.08; 7: 0.00792; 10: 1959.46; 12: 15.52
| 4-100-050 | ОТм(Зтм) Средний разряд машинистов 5 |  |  | 4: чел.-ч; 5: 0.08; 7: 0.00792; 10: 634.57; 12: 5.03
| 91.06.06-048 | Подъемники одномачтовые, грузоподъемность до 500 кг, высота подъема 45 м |  |  | маш.-ч | 0.27 |  | 0.02673 | 37.32 | 1.86 | 69.42 |  | 1.86
| 4-100-030 | ОТм(Зтм) Средний разряд машинистов 3 |  |  | 4: чел.-ч; 5: 0.27; 7: 0.02673; 10: 490.35; 12: 13.11
| 91.07.08-024 | Растворосмесители передвижные, объем барабана 65 л |  |  | маш.-ч | 1.3 |  | 0.1287 | 2.31 | 1.7 | 3.93 |  | 0.51
| 4-100-030 | ОТм(Зтм) Средний разряд машинистов 3 |  |  | 4: чел.-ч; 5: 1.3; 7: 0.1287; 10: 490.35; 12: 63.11
| 4 | М |  |  | 12: 4.62
| 01.7.03.01-0001 | Вода |  |  | м3 | 0.085 |  | 0.008415 | 35.71 | 1.6 | 57.14 |  | 0.48
| 01.7.20.08-0051 | Ветошь хлопчатобумажная цветная |  |  | кг | 0.5 |  | 0.0495 | 56.11 | 1.49 | 83.6 |  | 4.14
Н | 04.3.02.09 | Смесь сухая для заделки швов |  |  | 4: т; 5: 0.05; 7: 0.00495
Н | 06.2.05.04 | Плитки рядовые |  |  | 4: м2; 5: 100; 7: 9.9
Н | 14.1.06.02 | Клей для облицовочных работ (сухая смесь) |  |  | 4: т; 5: 0.375; 7: 0.037125
|  | Итого прямые затраты |  |  | 12: 6122.24
|  | ФОТ |  |  | 12: 6099.73
| Пр/812-015.0-2 | НР Отделочные работы |  |  | 4: %; 5: 101; 7: 101; 12: 6160.73
| Пр/774-015.0 | СП Отделочные работы |  |  | 4: %; 5: 49; 7: 49; 12: 2988.87
|  | Всего по позиции |  |  | 10: 154261.01; 12: 15271.84
105 | ФСБЦ-14.1.06.02-0011 | Клей монтажный сухой для внутренних и наружных работ на основе цементного вяжущего, для плитки, керамогранита, мозаики, камня |  |  | т | 0.037125 | 1 | 0.037125 | 36038.35 | 1.46 | 52615.99 |  | 1953.37
|  | Всего по позиции |  |  | 12: 1953.37
106 | ФСБЦ-06.2.01.02-0042 | Плитка керамическая для внутренней облицовки стен, глазурованная, гладкая, цветная, толщина 8 мм |  |  | м2 | 9.9 | 1 | 9.9 | 572.27 | 1.29 | 738.23 |  | 7308.48
|  | Всего по позиции |  |  | 12: 7308.48
107 | ФСБЦ-04.3.02.09-0102 | Смеси сухие водостойкие для затирки межплиточных швов шириной 1-6 мм (различная цветовая гамма) |  |  | т | 0.00495 | 1 | 0.00495 | 37800.3 | 2.15 | 81270.65 |  | 402.29
|  | Всего по позиции |  |  | 12: 402.29
108 | ГЭСН15-01-047-16 | Устройство потолков: реечных алюминиевых |  |  | 4: 100 м2; 5: 0.0207; 6: 1; 7: 0.0207
Объем=2,07 / 100
| 1 | ОТ(ЗТ) |  |  | 4: чел.-ч; 7: 2.2431; 12: 1210.8
| 1-100-38 | Средний разряд работы 3,8 |  |  | 4: чел.-ч; 5: 108.36; 7: 2.2431; 10: 539.8; 12: 1210.8
| 2 | ЭМ |  |  | 12: 20.88
|  | ОТм(ЗТм) |  |  | 4: чел.-ч; 7: 0.008073; 12: 5.44
| 91.05.05-015 | Краны на автомобильном ходу, грузоподъемность 16 т |  |  | 4: маш.-ч; 5: 0.25; 7: 0.005175; 10: 2176.38; 12: 11.26
| 4-100-060 | ОТм(Зтм) Средний разряд машинистов 6 |  |  | 4: чел.-ч; 5: 0.25; 7: 0.005175; 10: 741.71; 12: 3.84
| 91.06.03-062 | Лебедки электрические тяговым усилием до 31,39 кН (3,2 т) |  |  | маш.-ч | 16.2 |  | 0.33534 | 13.44 | 1.67 | 22.44 |  | 7.53
| 91.14.02-001 | Автомобили бортовые, грузоподъемность до 5 т |  |  | маш.-ч | 0.14 |  | 0.002898 | 477.92 | 1.51 | 721.66 |  | 2.09
| 4-100-040 | ОТм(Зтм) Средний разряд машинистов 4 |  |  | 4: чел.-ч; 5: 0.14; 7: 0.002898; 10: 552.16; 12: 1.6
| 4 | М |  |  | 12: 2291.04
| 01.7.03.04-0001 | Электроэнергия |  |  | 4: кВт-ч; 5: 1.8408; 7: 0.038105; 10: 6.9; 12: 0.26
| 09.2.01.05-0001 | Гребенка несущая из алюминия, ширина 100 мм, толщина 0,65 мм |  |  | м | 100 |  | 2.07 | 44.19 | 1.41 | 62.31 |  | 128.98
| 09.2.01.05-0051 | Подвесы стальные для монтажа подвесных потолочных систем, длина 350 мм, диаметр 3 мм |  |  | 100 шт | 0.7 |  | 0.01449 | 766.58 | 1.51 | 1157.54 |  | 16.77
| 09.2.02.02-0011 | Рейка алюминиевая сплошная потолочная S-формы, ширина 100 мм, толщина 0,3 мм |  |  | м | 1050 |  | 21.735 | 69.99 | 1.41 | 98.69 |  | 2145.03
П,Н | 09.2.01.05-0091 | Уголок алюминиевый декоративный, размеры 10х10 мм, толщина 1,5 мм |  |  | 4: м; 5: 0; 7: 0
|  | Итого прямые затраты |  |  | 12: 3528.16
|  | ФОТ |  |  | 12: 1216.24
| Пр/812-015.0-2 | НР Отделочные работы |  |  | 4: %; 5: 101; 7: 101; 12: 1228.4
| Пр/774-015.0 | СП Отделочные работы |  |  | 4: %; 5: 49; 7: 49; 12: 595.96
|  | Всего по позиции |  |  | 10: 258575.85; 12: 5352.52
109 | ГЭСН17-01-003-01 | Установка унитазов: с бачком непосредственно присоединенным |  |  | 4: 10 компл; 5: 0.1; 6: 1; 7: 0.1
Объем=1 / 10
| 1 | ОТ(ЗТ) |  |  | 4: чел.-ч; 7: 1.905; 12: 1037.18
| 2-100-01 | Рабочий 1 разряда |  |  | 4: чел.-ч; 5: 0.82; 7: 0.082; 10: 412.06; 12: 33.79
| 2-100-02 | Рабочий 2 разряда |  |  | 4: чел.-ч; 5: 0.31; 7: 0.031; 10: 449.15; 12: 13.92
| 2-100-04 | Рабочий 4 разряда |  |  | 4: чел.-ч; 5: 17.92; 7: 1.792; 10: 552.16; 12: 989.47
| 2 | ЭМ |  |  | 12: 24.23
|  | ОТм(ЗТм) |  |  | 4: чел.-ч; 7: 0.039; 12: 21.16
| 91.06.06-048 | Подъемники одномачтовые, грузоподъемность до 500 кг, высота подъема 45 м |  |  | маш.-ч | 0.06 |  | 0.006 | 37.32 | 1.86 | 69.42 |  | 0.42
| 4-100-030 | ОТм(Зтм) Средний разряд машинистов 3 |  |  | 4: чел.-ч; 5: 0.06; 7: 0.006; 10: 490.35; 12: 2.94
| 91.14.02-001 | Автомобили бортовые, грузоподъемность до 5 т |  |  | маш.-ч | 0.33 |  | 0.033 | 477.92 | 1.51 | 721.66 |  | 23.81
| 4-100-040 | ОТм(Зтм) Средний разряд машинистов 4 |  |  | 4: чел.-ч; 5: 0.33; 7: 0.033; 10: 552.16; 12: 18.22
| 4 | М |  |  | 12: 951.55
| 01.7.03.04-0001 | Электроэнергия |  |  | 4: кВт-ч; 5: 2.4; 7: 0.24; 10: 6.9; 12: 1.66
| 01.7.15.07-0023 | Дюбели полиэтиленовые распорные, диаметр 8 мм, длина 30 мм |  |  | 1000 шт | 0.02 |  | 0.002 | 375.96 | 1.39 | 522.58 |  | 1.05
| 01.7.15.14-0171 | Шурупы самонарезающие стальные с полукруглой головкой и прямым шлицем, остроконечные, диаметр 6 мм, длина 60 мм |  |  | т | 0.0002 |  | 2e-05 | 104494.96 | 1.39 | 145247.99 |  | 2.9
| 14.5.01.07-1000 | Герметик однокомпонентный на силиконовой основе, кислотный, универсальный |  |  | л | 0.31 |  | 0.031 | 768.53 | 1.18 | 906.87 |  | 28.11
| 18.2.06.12-1036 | Крышка сиденья пластмассовая к унитазу с крышкой, присоединительный размер 160 мм, с креплением, размеры 450х370 мм |  |  | шт | 10 |  | 1 | 459.38 | 1.5 | 689.07 |  | 689.07
| 24.3.04.11-0030 | Слив гофрированный для унитаза из армированного полипропилена с резиновым уплотнителем, диаметр выпуска 110 мм, длина 500 мм |  |  | шт | 10 |  | 1 | 190.63 | 1.2 | 228.76 |  | 228.76
Н | 18.2.01.06 | Унитазы |  |  | 4: компл; 5: 10; 7: 1
Н | 18.2.06.08 | Подводки гибкие |  |  | 4: шт; 5: 10; 7: 1
|  | Итого прямые затраты |  |  | 12: 2034.12
|  | ФОТ |  |  | 12: 1058.34
| Пр/812-016.0-2 | НР Сантехнические работы - внутренние (трубопроводы, водопровод, канализация, отопление, газоснабжение, вентиляция и кондиционирование воздуха) |  |  | 4: %; 5: 122; 7: 122; 12: 1291.17
| Пр/774-016.0 | СП Сантехнические работы - внутренние (трубопроводы, водопровод, канализация, отопление, газоснабжение, вентиляция и кондиционирование воздуха) |  |  | 4: %; 5: 72; 7: 72; 12: 762
|  | Всего по позиции |  |  | 10: 40872.9; 12: 4087.29
110 | ФСБЦ-18.2.01.06-0021 применительно | Унитаз керамический напольный в комплекте с бачком, с косым выпуском, размеры 360х620х765 мм |  |  | компл | 1 | 1 | 1 | 2310.97 | 2.02 | 4668.16 |  | 4668.16
|  | Всего по позиции |  |  | 12: 4668.16
111 | ФСБЦ-18.2.06.08-0013 | Подводки гибкие армированные резиновые, диаметр 15 мм, длина 500 мм |  |  | 10 шт | 0.1 | 1 | 0.1 | 651.49 | 1.21 | 788.3 |  | 78.83
Объем=(1)*0,1
|  | Всего по позиции |  |  | 12: 78.83
|  | Итого по разделу 8 Санузел |  |  | 12: 68471.08
Раздел 9. Электроснабжение
Большое помещение
112 | ГЭСНр67-01-004-01 | Демонтаж: выключателей, розеток |  |  | 4: 100 шт; 5: 0.05; 6: 1; 7: 0.05
Объем=(3+2) / 100
| 1 | ОТ(ЗТ) |  |  | 4: чел.-ч; 7: 0.292; 12: 131.15
| 1-100-20 | Средний разряд работы 2,0 |  |  | 4: чел.-ч; 5: 5.84; 7: 0.292; 10: 449.15; 12: 131.15
|  | Итого прямые затраты |  |  | 12: 131.15
|  | ФОТ |  |  | 12: 131.15
| Пр/812-101.0-2 | НР Электромонтажные работы (ремонтно-строительные) |  |  | 4: %; 5: 92; 7: 92; 12: 120.66
| Пр/774-101.0 | СП Электромонтажные работы (ремонтно-строительные) |  |  | 4: %; 5: 48; 7: 48; 12: 62.95
|  | Всего по позиции |  |  | 10: 6295.2; 12: 314.76
113 | ГЭСНр67-01-001-01 применительно | Демонтаж: скрытой электропроводки // демонтаж кабелей охранно - пожарной сигнализации и кабель - каналов - с сохранением материала |  |  | 4: 100 м; 5: 0.15; 6: 1; 7: 0.15
Объем=15 / 100
| 1 | ОТ(ЗТ) |  |  | 4: чел.-ч; 7: 0.381; 12: 171.13
| 1-100-20 | Средний разряд работы 2,0 |  |  | 4: чел.-ч; 5: 2.54; 7: 0.381; 10: 449.15; 12: 171.13
Н | 999-9900 | Строительный мусор |  |  | 4: т; 5: 0.004; 7: 0.0006
|  | Итого прямые затраты |  |  | 12: 171.13
|  | ФОТ |  |  | 12: 171.13
| Пр/812-101.0-2 | НР Электромонтажные работы (ремонтно-строительные) |  |  | 4: %; 5: 92; 7: 92; 12: 157.44
| Пр/774-101.0 | СП Электромонтажные работы (ремонтно-строительные) |  |  | 4: %; 5: 48; 7: 48; 12: 82.14
|  | Всего по позиции |  |  | 10: 2738.07; 12: 410.71
114 | ГЭСНм10-08-002-02 применительно | Извещатель ПС автоматический: дымовой, фотоэлектрический, радиоизотопный, световой в нормальном исполнении - с сохранением материала |  |  | 4: шт; 5: 3; 6: 1; 7: 3
| 571/пр_2022_п.83_т.2_стр.3_стб.3 | Демонтаж (разборка) систем инженерно-технического обеспечения ОЗП=0,4; ЭМ=0,4 к расх.; ЗПМ=0,4; МАТ=0 к расх.; ТЗ=0,4; ТЗМ=0,4
| 1 | ОТ(ЗТ) |  |  | 4: чел.-ч; 7: 2.016; 12: 1113.15
| 1-100-40 | Средний разряд работы 4,0 |  |  | чел.-ч | 1.68 | 0.4 | 2.016 |  |  | 552.16 |  | 1113.15
| 4 | М |  |  | 12: 0
| 01.3.05.17-0002 | Канифоль сосновая |  |  | кг | 0.0005 | 0 | 0 | 284.15 | 1.75 | 497.26 |  | 0
| 01.7.03.04-0001 | Электроэнергия |  |  | кВт-ч | 0.0832 | 0 | 0 |  |  | 6.9 |  | 0
| 01.7.15.07-0012 | Дюбели пластмассовые с шурупами, диаметр 12 мм, длина 70 мм, диаметр шурупа 8 мм, длина шурупа 70 мм |  |  | 100 шт | 0.025 | 0 | 0 | 978.09 | 1.39 | 1359.55 |  | 0
| 03.1.01.01-0002 | Гипс строительный Г-3 |  |  | т | 1e-05 | 0 | 0 | 4338.27 | 1.52 | 6594.17 |  | 0
| 10.3.02.03-0012 | Припои оловянно-свинцовые бессурьмянистые, марка ПОС40 |  |  | кг | 0.01 | 0 | 0 | 899.56 | 1.62 | 1457.29 |  | 0
|  | Итого прямые затраты |  |  | 12: 1113.15
114.1 | 421/пр_2020_п.75_пп.а | Вспомогательные ненормируемые материальные ресурсы |  |  | 4: %; 5: 2; 7: 2; 11: 0.4; 12: 22.26
|  | ФОТ |  |  | 12: 1113.15
| Пр/812-051.1-2 | НР Прокладка и монтаж сетей связи |  |  | 4: %; 5: 91; 7: 91; 12: 1012.97
| Пр/774-051.1 | СП Прокладка и монтаж сетей связи |  |  | 4: %; 5: 46; 7: 46; 12: 512.05
|  | Всего по позиции |  |  | 10: 886.81; 12: 2660.43
115 | ГЭСНм08-03-599-12 применительно | Щитки осветительные, устанавливаемые на стене: болтами на конструкции, масса щитка до 6 кг // демонтаж щита управления охранно - пожарной сигнализацией - с сохранением материала | bar: 4 to 7
| 571/пр_2022_п.83_т.2_стр.3_стб.3 | Демонтаж (разборка) систем инженерно-технического обеспечения ОЗП=0,4; ЭМ=0,4 к расх.; ЗПМ=0,4; МАТ=0 к расх.; ТЗ=0,4; ТЗМ=0,4
| 1 | ОТ(ЗТ) |  |  | 4: чел.-ч; 7: 1.092; 12: 620.95
| 1-100-42 | Средний разряд работы 4,2 |  |  | чел.-ч | 2.73 | 0.4 | 1.092 |  |  | 568.64 |  | 620.95
| 2 | ЭМ |  |  | 12: 32.41
|  | ОТм(ЗТм) |  |  | 4: чел.-ч; 7: 0.02; 12: 13.32
| 91.05.05-015 | Краны на автомобильном ходу, грузоподъемность 16 т |  |  | маш.-ч | 0.03 | 0.4 | 0.012 |  |  | 2176.38 |  | 26.12
| 4-100-060 | ОТм(Зтм) Средний разряд машинистов 6 |  |  | чел.-ч | 0.03 | 0.4 | 0.012 |  |  | 741.71 |  | 8.9
| 91.14.02-001 | Автомобили бортовые, грузоподъемность до 5 т |  |  | маш.-ч | 0.02 | 0.4 | 0.008 | 477.92 | 1.51 | 721.66 |  | 5.77
| 4-100-040 | ОТм(Зтм) Средний разряд машинистов 4 |  |  | чел.-ч | 0.02 | 0.4 | 0.008 |  |  | 552.16 |  | 4.42
| 91.17.04-233 | Аппараты сварочные для ручной дуговой сварки, сварочный ток до 350 А |  |  | маш.-ч | 0.04 | 0.4 | 0.016 |  |  | 32.66 |  | 0.52
| 4 | М |  |  | 12: 0
| 01.7.06.05-0041 | Ленты изоляционные хлопчатобумажные прорезиненные для электромонтажных и ремонтных работ, цвет черный, ширина 20 мм, толщина 0,35 мм |  |  | м | 1.92 | 0 | 0 | 5.87 | 0.98 | 5.75 |  | 0
| 01.7.15.07-0014 | Дюбели распорные полипропиленовые |  |  | 100 шт | 0.041 | 0 | 0 | 41.71 | 1.39 | 57.98 |  | 0
| 14.4.02.04-0142 | Краска масляная МА-0115, мумия, сурик железный |  |  | кг | 0.2 | 0 | 0 | 79.88 | 1.58 | 126.21 |  | 0
| 20.1.02.23-0082 | Перемычки гибкие, тип ПГС-50 |  |  | 10 шт | 0.1 | 0 | 0 | 944.69 | 1.15 | 1086.39 |  | 0
| 20.2.02.01-0019 | Втулки изолирующие, размеры 65х50х18 мм |  |  | 1000 шт | 0.021 | 0 | 0 | 3658.94 | 1.15 | 4207.78 |  | 0
| 20.5.04.09-0002 | Сжимы типа У731М для магистральных и ответвительных проводов и кабелей |  |  | 100 шт | 0.041 | 0 | 0 | 1991.74 | 1.8 | 3585.13 |  | 0
| 24.3.01.01-0005 | Трубка полихлорвиниловая электромонтажная, толщина стенки 0,6 мм |  |  | кг | 0.144 | 0 | 0 | 196.41 | 1.19 | 233.73 |  | 0
|  | Итого прямые затраты |  |  | 12: 666.68
115.1 | 421/пр_2020_п.75_пп.а | Вспомогательные ненормируемые материальные ресурсы |  |  | 4: %; 5: 2; 7: 2; 11: 0.4; 12: 12.42
|  | ФОТ |  |  | 12: 634.27
| Пр/812-049.3-2 | НР Электротехнические установки на других объектах |  |  | 4: %; 5: 98; 7: 98; 12: 621.58
| Пр/774-049.3 | СП Электротехнические установки на других объектах |  |  | 4: %; 5: 51; 7: 51; 12: 323.48
|  | Всего по позиции |  |  | 10: 1624.16; 12: 1624.16
116 | ГЭСНр67-01-001-01 | Демонтаж: скрытой электропроводки // демонтаж кабелей электроснабжения |  |  | 4: 100 м; 5: 0.35; 6: 1; 7: 0.35
Объем=35 / 100
| 1 | ОТ(ЗТ) |  |  | 4: чел.-ч; 7: 0.889; 12: 399.29
| 1-100-20 | Средний разряд работы 2,0 |  |  | 4: чел.-ч; 5: 2.54; 7: 0.889; 10: 449.15; 12: 399.29
Н | 999-9900 | Строительный мусор |  |  | 4: т; 5: 0.004; 7: 0.0014
|  | Итого прямые затраты |  |  | 12: 399.29
|  | ФОТ |  |  | 12: 399.29
| Пр/812-101.0-2 | НР Электромонтажные работы (ремонтно-строительные) |  |  | 4: %; 5: 92; 7: 92; 12: 367.35
| Пр/774-101.0 | СП Электромонтажные работы (ремонтно-строительные) |  |  | 4: %; 5: 48; 7: 48; 12: 191.66
|  | Всего по позиции |  |  | 10: 2738; 12: 958.3
117 | ГЭСН33-04-014-02 | Установка светильников: с лампами люминесцентными // демонтаж светильников с лампами люминесцентными |  |  | 4: шт; 5: 8; 6: 1; 7: 8
| 571/пр_2022_п.83_т.2_стр.3_стб.3 | Демонтаж (разборка) систем инженерно-технического обеспечения ОЗП=0,4; ЭМ=0,4 к расх.; ЗПМ=0,4; МАТ=0 к расх.; ТЗ=0,4; ТЗМ=0,4
| 1 | ОТ(ЗТ) |  |  | 4: чел.-ч; 7: 6.432; 12: 3273.18
| 1-100-33 | Средний разряд работы 3,3 |  |  | чел.-ч | 2.01 | 0.4 | 6.432 |  |  | 508.89 |  | 3273.18
| 2 | ЭМ |  |  | 12: 3185.37
|  | ОТм(ЗТм) |  |  | 4: чел.-ч; 7: 2.592; 12: 1615.8
| 91.06.06-013 | Автогидроподъемники, высота подъема 22 м |  |  | маш.-ч | 0.7 | 0.4 | 2.24 | 756.44 | 1.73 | 1308.64 |  | 2931.35
| 4-100-050 | ОТм(Зтм) Средний разряд машинистов 5 |  |  | чел.-ч | 0.7 | 0.4 | 2.24 |  |  | 634.57 |  | 1421.44
| 91.14.02-001 | Автомобили бортовые, грузоподъемность до 5 т |  |  | маш.-ч | 0.11 | 0.4 | 0.352 | 477.92 | 1.51 | 721.66 |  | 254.02
| 4-100-040 | ОТм(Зтм) Средний разряд машинистов 4 |  |  | чел.-ч | 0.11 | 0.4 | 0.352 |  |  | 552.16 |  | 194.36
| 4 | М |  |  | 12: 0
| 01.3.01.01-0010 | Бензин-растворитель |  |  | кг | 0.06 | 0 | 0 | 160.27 | 1.28 | 205.15 |  | 0
| 01.3.01.06-0038 | Смазка защитная электросетевая |  |  | кг | 0.01 | 0 | 0 | 238.29 | 1.59 | 378.88 |  | 0
П,Н | 01.7.15.03-0042 | Болты с гайками и шайбами строительные |  |  | 4: кг; 5: 0; 6: 0; 7: 0
П,Н | 07.2.07.13 | Хомуты стальные |  |  | 4: кг; 5: 0; 6: 0; 7: 0
П,Н | 20.2.06.05 | Кронштейны |  |  | 4: кг; 5: 0; 6: 0; 7: 0
П,Н | 20.3.03.04 | Светильники с люминесцентными или ртутными лампами |  |  | 4: шт; 5: 0; 6: 0; 7: 0
П,Н | 21.2.03.09 | Провода с резиновой изоляцией |  |  | 4: т; 5: 0; 6: 0; 7: 0
|  | Итого прямые затраты |  |  | 12: 8074.35
|  | ФОТ |  |  | 12: 4888.98
| Пр/812-027.0-2 | НР Линии электропередачи |  |  | 4: %; 5: 104; 7: 104; 12: 5084.54
| Пр/774-027.0 | СП Линии электропередачи |  |  | 4: %; 5: 60; 7: 60; 12: 2933.39
|  | Всего по позиции |  |  | 10: 2011.54; 12: 16092.28
118 | ГЭСНм08-02-403-02 | Провод групповой в защитной оболочке или кабель трех-пятижильный: в готовых каналах стен и перекрытий |  |  | 4: 100 м; 5: 0.75; 6: 1; 7: 0.75
Объем=(35+40) / 100
| 1 | ОТ(ЗТ) |  |  | 4: чел.-ч; 7: 10.05; 12: 5424.99
| 1-100-38 | Средний разряд работы 3,8 |  |  | 4: чел.-ч; 5: 13.4; 7: 10.05; 10: 539.8; 12: 5424.99
| 2 | ЭМ |  |  | 12: 43.47
|  | ОТм(ЗТм) |  |  | 4: чел.-ч; 7: 0.03; 12: 19.41
| 91.05.05-015 | Краны на автомобильном ходу, грузоподъемность 16 т |  |  | 4: маш.-ч; 5: 0.02; 7: 0.015; 10: 2176.38; 12: 32.65
| 4-100-060 | ОТм(Зтм) Средний разряд машинистов 6 |  |  | 4: чел.-ч; 5: 0.02; 7: 0.015; 10: 741.71; 12: 11.13
| 91.14.02-001 | Автомобили бортовые, грузоподъемность до 5 т |  |  | маш.-ч | 0.02 |  | 0.015 | 477.92 | 1.51 | 721.66 |  | 10.82
| 4-100-040 | ОТм(Зтм) Средний разряд машинистов 4 |  |  | 4: чел.-ч; 5: 0.02; 7: 0.015; 10: 552.16; 12: 8.28
| 4 | М |  |  | 12: 178.79
| 14.4.02.04-0142 | Краска масляная МА-0115, мумия, сурик железный |  |  | кг | 0.3 |  | 0.225 | 79.88 | 1.58 | 126.21 |  | 28.4
| 21.2.03.02-1200 | Трубки из поливинилхлоридного пластиката ТВ-40, высший и первый сорт, внутренний диаметр 0,50-9,00 мм |  |  | кг | 0.53 |  | 0.3975 | 374.6 | 1.01 | 378.35 |  | 150.39
|  | Итого прямые затраты |  |  | 12: 5666.66
118.1 | 421/пр_2020_п.75_пп.а | Вспомогательные ненормируемые материальные ресурсы |  |  | 4: %; 5: 2; 7: 2; 12: 108.5
|  | ФОТ |  |  | 12: 5444.4
| Пр/812-049.3-2 | НР Электротехнические установки на других объектах |  |  | 4: %; 5: 98; 7: 98; 12: 5335.51
| Пр/774-049.3 | СП Электротехнические установки на других объектах |  |  | 4: %; 5: 51; 7: 51; 12: 2776.64
|  | Всего по позиции |  |  | 10: 18516.41; 12: 13887.31
119 | ГЭСНм08-02-412-02 | Затягивание провода в проложенные трубы и металлические рукава первого одножильного или многожильного в общей оплетке, суммарное сечение: до 6 мм2 // затягивание провода в гофру |  |  | 4: 100 м; 5: 0.44; 6: 1; 7: 0.44
Объем=44 / 100
| 1 | ОТ(ЗТ) |  |  | 4: чел.-ч; 7: 2.3716; 12: 1280.19
| 1-100-38 | Средний разряд работы 3,8 |  |  | 4: чел.-ч; 5: 5.39; 7: 2.3716; 10: 539.8; 12: 1280.19
| 2 | ЭМ |  |  | 12: 25.5
|  | ОТм(ЗТм) |  |  | 4: чел.-ч; 7: 0.0176; 12: 11.39
| 91.05.05-015 | Краны на автомобильном ходу, грузоподъемность 16 т |  |  | 4: маш.-ч; 5: 0.02; 7: 0.0088; 10: 2176.38; 12: 19.15
| 4-100-060 | ОТм(Зтм) Средний разряд машинистов 6 |  |  | 4: чел.-ч; 5: 0.02; 7: 0.0088; 10: 741.71; 12: 6.53
| 91.14.02-001 | Автомобили бортовые, грузоподъемность до 5 т |  |  | маш.-ч | 0.02 |  | 0.0088 | 477.92 | 1.51 | 721.66 |  | 6.35
| 4-100-040 | ОТм(Зтм) Средний разряд машинистов 4 |  |  | 4: чел.-ч; 5: 0.02; 7: 0.0088; 10: 552.16; 12: 4.86
| 4 | М |  |  | 12: 86.94
| 01.7.06.05-0041 | Ленты изоляционные хлопчатобумажные прорезиненные для электромонтажных и ремонтных работ, цвет черный, ширина 20 мм, толщина 0,35 мм |  |  | м | 13.33 |  | 5.8652 | 5.87 | 0.98 | 5.75 |  | 33.72
| 01.7.07.20-0002 | Тальк молотый, сорт I |  |  | т | 0.0006 |  | 0.000264 | 43821.53 | 1.49 | 65294.08 |  | 17.24
| 14.4.02.04-0142 | Краска масляная МА-0115, мумия, сурик железный |  |  | кг | 0.02 |  | 0.0088 | 79.88 | 1.58 | 126.21 |  | 1.11
| 20.2.01.05-0003 | Гильзы кабельные медные 6 мм |  |  | 100 шт | 0.05 |  | 0.022 | 696.63 | 1.26 | 877.75 |  | 19.31
| 20.2.02.01-0012 | Втулки полипропиленовые, диаметр 22 мм |  |  | 1000 шт | 0.0122 |  | 0.005368 | 1610.33 | 1.8 | 2898.59 |  | 15.56
|  | Итого прямые затраты |  |  | 12: 1404.02
119.1 | 421/пр_2020_п.75_пп.а | Вспомогательные ненормируемые материальные ресурсы |  |  | 4: %; 5: 2; 7: 2; 12: 25.6
|  | ФОТ |  |  | 12: 1291.58
| Пр/812-049.3-2 | НР Электротехнические установки на других объектах |  |  | 4: %; 5: 98; 7: 98; 12: 1265.75
| Пр/774-049.3 | СП Электротехнические установки на других объектах |  |  | 4: %; 5: 51; 7: 51; 12: 658.71
|  | Всего по позиции |  |  | 10: 7622.91; 12: 3354.08
120 | ФСБЦ-21.1.06.09-0152 | Кабель силовой с медными жилами ВВГнг(A)-LS 3х2,5ок(N, PE)-660 (35+10%) |  |  | 1000 м | 0.0385 | 1 | 0.0385 | 72551.44 | 1.2 | 87061.73 |  | 3351.88
Объем=38,5 / 1000
|  | Всего по позиции |  |  | 12: 3351.88
121 | ФСБЦ-21.1.06.09-0151 | Кабель силовой с медными жилами ВВГнг(A)-LS 3х1,5ок(N, PE)-660 (40+10%) |  |  | 1000 м | 0.044 | 1 | 0.044 | 47048.63 | 1.2 | 56458.36 |  | 2484.17
Объем=44 / 1000
|  | Всего по позиции |  |  | 12: 2484.17
122 | ФСБЦ-24.3.01.02-0011 | Трубы гибкие гофрированные, легкие, из самозатухающего ПВХ, номинальный диаметр 16 мм (40+10%) |  |  | м | 44 | 1 | 44 | 8.68 | 1.01 | 8.77 |  | 385.88
|  | Всего по позиции |  |  | 12: 385.88
123 | ГЭСНм10-08-019-01 | Коробка ответвительная на стене // монтаж распределительных коробок |  |  | 4: шт; 5: 3; 6: 1; 7: 3
| 1 | ОТ(ЗТ) |  |  | 4: чел.-ч; 7: 1.5; 12: 840.6
| 1-100-41 | Средний разряд работы 4,1 |  |  | 4: чел.-ч; 5: 0.5; 7: 1.5; 10: 560.4; 12: 840.6
| 4 | М |  |  | 12: 8.04
| 01.7.15.14-0165 | Шурупы самонарезающие стальные с полукруглой головкой и прямым шлицем, остроконечные, диаметр 4 мм, длина 40 мм |  |  | т | 1e-05 |  | 3e-05 | 99190.96 | 1.39 | 137875.43 |  | 4.14
| 03.1.01.01-0002 | Гипс строительный Г-3 |  |  | т | 5e-05 |  | 0.00015 | 4338.27 | 1.52 | 6594.17 |  | 0.99
| 08.3.03.05-0013 | Проволока стальная низкоуглеродистая оцинкованная разного назначения, диаметр 1,6 мм |  |  | т | 1e-05 |  | 3e-05 | 87245.7 | 1.11 | 96842.73 |  | 2.91
|  | Итого прямые затраты |  |  | 12: 848.64
123.1 | 421/пр_2020_п.75_пп.а | Вспомогательные ненормируемые материальные ресурсы |  |  | 4: %; 5: 2; 7: 2; 12: 16.81
|  | ФОТ |  |  | 12: 840.6
| Пр/812-051.1-2 | НР Прокладка и монтаж сетей связи |  |  | 4: %; 5: 91; 7: 91; 12: 764.95
| Пр/774-051.1 | СП Прокладка и монтаж сетей связи |  |  | 4: %; 5: 46; 7: 46; 12: 386.68
|  | Всего по позиции |  |  | 10: 672.36; 12: 2017.08
124 | ФСБЦ-20.5.02.10-0011 | Коробка распределительная УК-2П |  |  | шт | 3 | 1 | 3 | 11.82 | 1.15 | 13.59 |  | 40.77
|  | Всего по позиции |  |  | 12: 40.77
125 | ГЭСНм08-03-591-09 | Розетка штепсельная: утопленного типа при скрытой проводке |  |  | 4: 100 шт; 5: 0.03; 6: 1; 7: 0.03
Объем=3 / 100
| 1 | ОТ(ЗТ) |  |  | 4: чел.-ч; 7: 0.9144; 12: 519.96
| 1-100-42 | Средний разряд работы 4,2 |  |  | 4: чел.-ч; 5: 30.48; 7: 0.9144; 10: 568.64; 12: 519.96
| 2 | ЭМ |  |  | 12: 2.39
|  | ОТм(ЗТм) |  |  | 4: чел.-ч; 7: 0.0015; 12: 1
| 91.05.05-015 | Краны на автомобильном ходу, грузоподъемность 16 т |  |  | 4: маш.-ч; 5: 0.03; 7: 0.0009; 10: 2176.38; 12: 1.96
| 4-100-060 | ОТм(Зтм) Средний разряд машинистов 6 |  |  | 4: чел.-ч; 5: 0.03; 7: 0.0009; 10: 741.71; 12: 0.67
| 91.14.02-001 | Автомобили бортовые, грузоподъемность до 5 т |  |  | маш.-ч | 0.02 |  | 0.0006 | 477.92 | 1.51 | 721.66 |  | 0.43
| 4-100-040 | ОТм(Зтм) Средний разряд машинистов 4 |  |  | 4: чел.-ч; 5: 0.02; 7: 0.0006; 10: 552.16; 12: 0.33
| 4 | М |  |  | 12: 29.07
| 01.7.06.05-0041 | Ленты изоляционные хлопчатобумажные прорезиненные для электромонтажных и ремонтных работ, цвет черный, ширина 20 мм, толщина 0,35 мм |  |  | м | 35 |  | 1.05 | 5.87 | 0.98 | 5.75 |  | 6.04
| 01.7.15.03-0042 | Болты с гайками и шайбами строительные |  |  | кг | 1.5 |  | 0.045 | 174.93 | 1.21 | 211.67 |  | 9.53
| 03.1.01.01-0002 | Гипс строительный Г-3 |  |  | т | 0.00315 |  | 9.45e-05 | 4338.27 | 1.52 | 6594.17 |  | 0.62
| 20.2.02.01-0019 | Втулки изолирующие, размеры 65х50х18 мм |  |  | 1000 шт | 0.102 |  | 0.00306 | 3658.94 | 1.15 | 4207.78 |  | 12.88
|  | Итого прямые затраты |  |  | 12: 552.42
125.1 | 421/пр_2020_п.75_пп.а | Вспомогательные ненормируемые материальные ресурсы |  |  | 4: %; 5: 2; 7: 2; 12: 10.4
|  | ФОТ |  |  | 12: 520.96
| Пр/812-049.3-2 | НР Электротехнические установки на других объектах |  |  | 4: %; 5: 98; 7: 98; 12: 510.54
| Пр/774-049.3 | СП Электротехнические установки на других объектах |  |  | 4: %; 5: 51; 7: 51; 12: 265.69
|  | Всего по позиции |  |  | 10: 44635; 12: 1339.05
126 | ФСБЦ-20.4.03.06-1039 | Розетка скрытого монтажа, двухместная, с заземляющим контактом, без защитной шторки, 16 А, цвет белый, IP20 |  |  | шт | 3 | 1 | 3 | 119.73 | 1.15 | 137.69 |  | 413.07
|  | Всего по позиции |  |  | 12: 413.07
127 | ГЭСНм08-03-591-02 | Выключатель: одноклавишный утопленного типа при скрытой проводке |  |  | 4: 100 шт; 5: 0.02; 6: 1; 7: 0.02
Объем=2 / 100
| 1 | ОТ(ЗТ) |  |  | 4: чел.-ч; 7: 0.5152; 12: 292.96
| 1-100-42 | Средний разряд работы 4,2 |  |  | 4: чел.-ч; 5: 25.76; 7: 0.5152; 10: 568.64; 12: 292.96
| 2 | ЭМ |  |  | 12: 1.6
|  | ОТм(ЗТм) |  |  | 4: чел.-ч; 7: 0.001; 12: 0.67
| 91.05.05-015 | Краны на автомобильном ходу, грузоподъемность 16 т |  |  | 4: маш.-ч; 5: 0.03; 7: 0.0006; 10: 2176.38; 12: 1.31
| 4-100-060 | ОТм(Зтм) Средний разряд машинистов 6 |  |  | 4: чел.-ч; 5: 0.03; 7: 0.0006; 10: 741.71; 12: 0.45
| 91.14.02-001 | Автомобили бортовые, грузоподъемность до 5 т |  |  | маш.-ч | 0.02 |  | 0.0004 | 477.92 | 1.51 | 721.66 |  | 0.29
| 4-100-040 | ОТм(Зтм) Средний разряд машинистов 4 |  |  | 4: чел.-ч; 5: 0.02; 7: 0.0004; 10: 552.16; 12: 0.22
| 4 | М |  |  | 12: 9
| 03.1.01.01-0002 | Гипс строительный Г-3 |  |  | т | 0.00315 |  | 6.3e-05 | 4338.27 | 1.52 | 6594.17 |  | 0.42
| 20.2.02.01-0019 | Втулки изолирующие, размеры 65х50х18 мм |  |  | 1000 шт | 0.102 |  | 0.00204 | 3658.94 | 1.15 | 4207.78 |  | 8.58
|  | Итого прямые затраты |  |  | 12: 304.23
127.1 | 421/пр_2020_п.75_пп.а | Вспомогательные ненормируемые материальные ресурсы |  |  | 4: %; 5: 2; 7: 2; 12: 5.86
|  | ФОТ |  |  | 12: 293.63
| Пр/812-049.3-2 | НР Электротехнические установки на других объектах |  |  | 4: %; 5: 98; 7: 98; 12: 287.76
| Пр/774-049.3 | СП Электротехнические установки на других объектах |  |  | 4: %; 5: 51; 7: 51; 12: 149.75
|  | Всего по позиции |  |  | 10: 37380; 12: 747.6
128 | ФСБЦ-20.4.01.02-1023 | Выключатель скрытого монтажа, одноклавишный, 10 А, цвет белый, IP20 |  |  | шт | 2 | 1 | 2 | 42.54 | 1.54 | 65.51 |  | 131.02
|  | Всего по позиции |  |  | 12: 131.02
129 | ФСБЦ-20.5.02.11-0002 | Коробки для установки выключателей, переключателей и штепсельных розеток при скрытой электропроводке КУВ-1М |  |  | 10 шт | 0.5 | 1 | 0.5 | 258.7 | 1.15 | 297.51 |  | 148.76
Объем=5 / 10
|  | Всего по позиции |  |  | 12: 148.76
130 | ГЭСНм08-03-594-11 | Светильник в подвесных потолках, устанавливаемый: на подвесках, количество ламп в светильнике свыше 2 до 4 |  |  | 4: 100 шт; 5: 0.08; 6: 1; 7: 0.08
Объем=8 / 100
| 1 | ОТ(ЗТ) |  |  | 4: чел.-ч; 7: 20.288; 12: 11536.57
| 1-100-42 | Средний разряд работы 4,2 |  |  | 4: чел.-ч; 5: 253.6; 7: 20.288; 10: 568.64; 12: 11536.57
| 2 | ЭМ |  |  | 12: 234.57
|  | ОТм(ЗТм) |  |  | 4: чел.-ч; 7: 0.1584; 12: 102.47
| 91.05.05-015 | Краны на автомобильном ходу, грузоподъемность 16 т |  |  | 4: маш.-ч; 5: 0.99; 7: 0.0792; 10: 2176.38; 12: 172.37
| 4-100-060 | ОТм(Зтм) Средний разряд машинистов 6 |  |  | 4: чел.-ч; 5: 0.99; 7: 0.0792; 10: 741.71; 12: 58.74
| 91.14.02-001 | Автомобили бортовые, грузоподъемность до 5 т |  |  | маш.-ч | 0.99 |  | 0.0792 | 477.92 | 1.51 | 721.66 |  | 57.16
| 4-100-040 | ОТм(Зтм) Средний разряд машинистов 4 |  |  | 4: чел.-ч; 5: 0.99; 7: 0.0792; 10: 552.16; 12: 43.73
| 91.17.04-233 | Аппараты сварочные для ручной дуговой сварки, сварочный ток до 350 А |  |  | 4: маш.-ч; 5: 1.14; 7: 0.0912; 10: 32.66; 12: 2.98
| 91.21.19-031 | Станки сверлильные |  |  | маш.-ч | 0.7 |  | 0.056 | 23.89 | 1.54 | 36.79 |  | 2.06
| 4 | М |  |  | 12: 3155.25
| 01.7.06.05-0041 | Ленты изоляционные хлопчатобумажные прорезиненные для электромонтажных и ремонтных работ, цвет черный, ширина 20 мм, толщина 0,35 мм |  |  | м | 35 |  | 2.8 | 5.87 | 0.98 | 5.75 |  | 16.1
| 01.7.06.07-0002 | Ленты монтажные из пластмассы для бандажирования проводов, скрепляются пластмассовыми кнопками, ширина 10 мм |  |  | 10 м | 1 |  | 0.08 | 37.71 | 1.74 | 65.62 |  | 5.25
| 01.7.11.07-0227 | Электроды сварочные для сварки низколегированных и углеродистых сталей УОНИ 13/45, Э42А, диаметр 4-5 мм |  |  | кг | 2.1 |  | 0.168 | 155.63 | 1.04 | 161.86 |  | 27.19
| 01.7.15.03-0042 | Болты с гайками и шайбами строительные |  |  | кг | 10.4 |  | 0.832 | 174.93 | 1.21 | 211.67 |  | 176.11
| 04.3.02.14-0101 | Смеси сухие штукатурные известковые, крупнозернистые с карбонатным наполнителем, крупность заполнителя 2,5 мм, прочность при сжатии не менее 1,0 МПа |  |  | т | 0.005 |  | 0.0004 | 5338.16 | 2.62 | 13985.98 |  | 5.59
| 08.3.04.02-0063 | Прокат стальной горячекатаный круглый, марки стали Ст3сп, Ст3пс, диаметр 5-12 мм |  |  | т | 0.56 |  | 0.0448 | 67306.5 | 0.96 | 64614.24 |  | 2894.72
| 14.4.02.04-0142 | Краска масляная МА-0115, мумия, сурик железный |  |  | кг | 3 |  | 0.24 | 79.88 | 1.58 | 126.21 |  | 30.29
|  | Итого прямые затраты |  |  | 12: 15028.86
130.1 | 421/пр_2020_п.75_пп.а | Вспомогательные ненормируемые материальные ресурсы |  |  | 4: %; 5: 2; 7: 2; 12: 230.73
|  | ФОТ |  |  | 12: 11639.04
| Пр/812-049.3-2 | НР Электротехнические установки на других объектах |  |  | 4: %; 5: 98; 7: 98; 12: 11406.26
| Пр/774-049.3 | СП Электротехнические установки на других объектах |  |  | 4: %; 5: 51; 7: 51; 12: 5935.91
|  | Всего по позиции |  |  | 10: 407522; 12: 32601.76
131 | ФСБЦ-20.3.03.04-1103 применительно | Светильник с люминесцентными лампами, потолочный, встраиваемый, с рассеивателем из полиметилметакрилата, степень защиты IP20, цоколь G13, мощность 4х18 Вт, ЭмПРА, напряжение 220 В, размеры 595х595х70 мм // Светильник светодиодный для потолка "Армстронг" 595х595, 32 Вт, 4000 Лм, 6500 К |  |  | шт | 8 | 1 | 8 | 1546.45 | 1.81 | 2799.07 |  | 22392.56
|  | Всего по позиции |  |  | 12: 22392.56
132 | ГЭСНм10-08-005-02 применительно | Провод двух- и трехжильный с разделительным основанием по стенам и потолкам, прокладываемый по основаниям: кирпичным // монтаж кабелей пожарной сигнализации - б/у материал |  |  | 4: 100 м; 5: 0.15; 6: 1; 7: 0.15
Объем=15 / 100
| 1 | ОТ(ЗТ) |  |  | 4: чел.-ч; 7: 4.35; 12: 2348.13
| 1-100-38 | Средний разряд работы 3,8 |  |  | 4: чел.-ч; 5: 29; 7: 4.35; 10: 539.8; 12: 2348.13
| 4 | М |  |  | 12: 826.17
| 01.7.03.04-0001 | Электроэнергия |  |  | 4: кВт-ч; 5: 2.9952; 7: 0.44928; 10: 6.9; 12: 3.1
| 01.7.15.07-0012 | Дюбели пластмассовые с шурупами, диаметр 12 мм, длина 70 мм, диаметр шурупа 8 мм, длина шурупа 70 мм |  |  | 100 шт | 2.4 |  | 0.36 | 978.09 | 1.39 | 1359.55 |  | 489.44
| 01.7.15.10-0056 | Скобы стальные монтажные однолапковые (СО), закрепляемый диаметр 6 мм |  |  | 10 шт | 24 |  | 3.6 | 46.93 | 1.52 | 71.33 |  | 256.79
| 03.1.01.01-0002 | Гипс строительный Г-3 |  |  | т | 0.0012 |  | 0.00018 | 4338.27 | 1.52 | 6594.17 |  | 1.19
| 14.1.04.02-0002 | Клей, марка 88-СА |  |  | кг | 1.008 |  | 0.1512 | 303.48 | 1.56 | 473.43 |  | 71.58
| 24.3.01.01-0004 | Трубка ПВХ-305 электроизоляционная, диаметр 6-10 мм |  |  | кг | 0.12 |  | 0.018 | 189.97 | 1.19 | 226.06 |  | 4.07
|  | Итого прямые затраты |  |  | 12: 3174.3
132.1 | 421/пр_2020_п.75_пп.а | Вспомогательные ненормируемые материальные ресурсы |  |  | 4: %; 5: 2; 7: 2; 12: 46.96
|  | ФОТ |  |  | 12: 2348.13
| Пр/812-051.1-2 | НР Прокладка и монтаж сетей связи |  |  | 4: %; 5: 91; 7: 91; 12: 2136.8
| Пр/774-051.1 | СП Прокладка и монтаж сетей связи |  |  | 4: %; 5: 46; 7: 46; 12: 1080.14
|  | Всего по позиции |  |  | 10: 42921.33; 12: 6438.2
133 | ГЭСНм08-02-390-01 | Короба пластмассовые: шириной до 40 мм - б/у материал |  |  | 4: 100 м; 5: 0.15; 6: 1; 7: 0.15
Объем=15 / 100
| 1 | ОТ(ЗТ) |  |  | 4: чел.-ч; 7: 2.4435; 12: 1334.1
| 1-100-39 | Средний разряд работы 3,9 |  |  | 4: чел.-ч; 5: 16.29; 7: 2.4435; 10: 545.98; 12: 1334.1
| 2 | ЭМ |  |  | 12: 0.1
|  | ОТм(ЗТм) |  |  | 4: чел.-ч; 7: 0.0015; 12: 0.74
| 91.06.06-048 | Подъемники одномачтовые, грузоподъемность до 500 кг, высота подъема 45 м |  |  | маш.-ч | 0.01 |  | 0.0015 | 37.32 | 1.86 | 69.42 |  | 0.1
| 4-100-030 | ОТм(Зтм) Средний разряд машинистов 3 |  |  | 4: чел.-ч; 5: 0.01; 7: 0.0015; 10: 490.35; 12: 0.74
| 4 | М |  |  | 12: 38.37
| 01.7.03.04-0001 | Электроэнергия |  |  | 4: кВт-ч; 5: 6.5664; 7: 0.98496; 10: 6.9; 12: 6.8
| 01.7.15.07-0022 | Дюбели полиэтиленовые распорные, диаметр 6 мм, длина 40 мм |  |  | 1000 шт | 0.2 |  | 0.03 | 261.09 | 1.39 | 362.92 |  | 10.89
| 01.7.15.14-0165 | Шурупы самонарезающие стальные с полукруглой головкой и прямым шлицем, остроконечные, диаметр 4 мм, длина 40 мм |  |  | т | 0.001 |  | 0.00015 | 99190.96 | 1.39 | 137875.43 |  | 20.68
|  | Итого прямые затраты |  |  | 12: 1373.31
133.1 | 421/пр_2020_п.75_пп.а | Вспомогательные ненормируемые материальные ресурсы |  |  | 4: %; 5: 2; 7: 2; 12: 26.68
|  | ФОТ |  |  | 12: 1334.84
| Пр/812-049.3-2 | НР Электротехнические установки на других объектах |  |  | 4: %; 5: 98; 7: 98; 12: 1308.14
| Пр/774-049.3 | СП Электротехнические установки на других объектах |  |  | 4: %; 5: 51; 7: 51; 12: 680.77
|  | Всего по позиции |  |  | 10: 22592.67; 12: 3388.9
134 | ГЭСНм10-08-002-02 | Извещатель ПС автоматический: дымовой, фотоэлектрический, радиоизотопный, световой в нормальном исполнении - б/у материал |  |  | 4: шт; 5: 3; 6: 1; 7: 3
| 1 | ОТ(ЗТ) |  |  | 4: чел.-ч; 7: 5.04; 12: 2782.89
| 1-100-40 | Средний разряд работы 4,0 |  |  | 4: чел.-ч; 5: 1.68; 7: 5.04; 10: 552.16; 12: 2782.89
| 4 | М |  |  | 12: 148.36
| 01.3.05.17-0002 | Канифоль сосновая |  |  | кг | 0.0005 |  | 0.0015 | 284.15 | 1.75 | 497.26 |  | 0.75
| 01.7.03.04-0001 | Электроэнергия |  |  | 4: кВт-ч; 5: 0.0832; 7: 0.2496; 10: 6.9; 12: 1.72
| 01.7.15.07-0012 | Дюбели пластмассовые с шурупами, диаметр 12 мм, длина 70 мм, диаметр шурупа 8 мм, длина шурупа 70 мм |  |  | 100 шт | 0.025 |  | 0.075 | 978.09 | 1.39 | 1359.55 |  | 101.97
| 03.1.01.01-0002 | Гипс строительный Г-3 |  |  | т | 1e-05 |  | 3e-05 | 4338.27 | 1.52 | 6594.17 |  | 0.2
| 10.3.02.03-0012 | Припои оловянно-свинцовые бессурьмянистые, марка ПОС40 |  |  | кг | 0.01 |  | 0.03 | 899.56 | 1.62 | 1457.29 |  | 43.72
|  | Итого прямые затраты |  |  | 12: 2931.25
134.1 | 421/пр_2020_п.75_пп.а | Вспомогательные ненормируемые материальные ресурсы |  |  | 4: %; 5: 2; 7: 2; 12: 55.66
|  | ФОТ |  |  | 12: 2782.89
| Пр/812-051.1-2 | НР Прокладка и монтаж сетей связи |  |  | 4: %; 5: 91; 7: 91; 12: 2532.43
| Пр/774-051.1 | СП Прокладка и монтаж сетей связи |  |  | 4: %; 5: 46; 7: 46; 12: 1280.13
|  | Всего по позиции |  |  | 10: 2266.49; 12: 6799.47
135 | ГЭСНм08-03-599-12 применительно | Щитки осветительные, устанавливаемые на стене: болтами на конструкции, масса щитка до 6 кг // монтаж щита управления пожарной сигнализации - б/у материал | bar: 4 to 7
| 1 | ОТ(ЗТ) |  |  | 4: чел.-ч; 7: 2.73; 12: 1552.39
| 1-100-42 | Средний разряд работы 4,2 |  |  | 4: чел.-ч; 5: 2.73; 7: 2.73; 10: 568.64; 12: 1552.39
| 2 | ЭМ |  |  | 12: 81.03
|  | ОТм(ЗТм) |  |  | 4: чел.-ч; 7: 0.05; 12: 33.29
| 91.05.05-015 | Краны на автомобильном ходу, грузоподъемность 16 т |  |  | 4: маш.-ч; 5: 0.03; 7: 0.03; 10: 2176.38; 12: 65.29
| 4-100-060 | ОТм(Зтм) Средний разряд машинистов 6 |  |  | 4: чел.-ч; 5: 0.03; 7: 0.03; 10: 741.71; 12: 22.25
| 91.14.02-001 | Автомобили бортовые, грузоподъемность до 5 т |  |  | маш.-ч | 0.02 |  | 0.02 | 477.92 | 1.51 | 721.66 |  | 14.43
| 4-100-040 | ОТм(Зтм) Средний разряд машинистов 4 |  |  | 4: чел.-ч; 5: 0.02; 7: 0.02; 10: 552.16; 12: 11.04
| 91.17.04-233 | Аппараты сварочные для ручной дуговой сварки, сварочный ток до 350 А |  |  | 4: маш.-ч; 5: 0.04; 7: 0.04; 10: 32.66; 12: 1.31
| 4 | М |  |  | 12: 416.31
| 01.7.06.05-0041 | Ленты изоляционные хлопчатобумажные прорезиненные для электромонтажных и ремонтных работ, цвет черный, ширина 20 мм, толщина 0,35 мм |  |  | м | 1.92 |  | 1.92 | 5.87 | 0.98 | 5.75 |  | 11.04
| 01.7.15.07-0014 | Дюбели распорные полипропиленовые |  |  | 100 шт | 0.041 |  | 0.041 | 41.71 | 1.39 | 57.98 |  | 2.38
| 14.4.02.04-0142 | Краска масляная МА-0115, мумия, сурик железный |  |  | кг | 0.2 |  | 0.2 | 79.88 | 1.58 | 126.21 |  | 25.24
| 20.1.02.23-0082 | Перемычки гибкие, тип ПГС-50 |  |  | 10 шт | 0.1 |  | 0.1 | 944.69 | 1.15 | 1086.39 |  | 108.64
| 20.2.02.01-0019 | Втулки изолирующие, размеры 65х50х18 мм |  |  | 1000 шт | 0.021 |  | 0.021 | 3658.94 | 1.15 | 4207.78 |  | 88.36
| 20.5.04.09-0002 | Сжимы типа У731М для магистральных и ответвительных проводов и кабелей |  |  | 100 шт | 0.041 |  | 0.041 | 1991.74 | 1.8 | 3585.13 |  | 146.99
| 24.3.01.01-0005 | Трубка полихлорвиниловая электромонтажная, толщина стенки 0,6 мм |  |  | кг | 0.144 |  | 0.144 | 196.41 | 1.19 | 233.73 |  | 33.66
|  | Итого прямые затраты |  |  | 12: 2083.02
135.1 | 421/пр_2020_п.75_пп.а | Вспомогательные ненормируемые материальные ресурсы |  |  | 4: %; 5: 2; 7: 2; 12: 31.05
|  | ФОТ |  |  | 12: 1585.68
| Пр/812-049.3-2 | НР Электротехнические установки на других объектах |  |  | 4: %; 5: 98; 7: 98; 12: 1553.97
| Пр/774-049.3 | СП Электротехнические установки на других объектах |  |  | 4: %; 5: 51; 7: 51; 12: 808.7
|  | Всего по позиции |  |  | 10: 4476.74; 12: 4476.74
Два маленьких помещения
136 | ГЭСН33-04-014-02 | Установка светильников: с лампами люминесцентными // демонтаж светильников с лампами люминесцентными |  |  | 4: шт; 5: 3; 6: 1; 7: 3
| 571/пр_2022_п.83_т.2_стр.3_стб.3 | Демонтаж (разборка) систем инженерно-технического обеспечения ОЗП=0,4; ЭМ=0,4 к расх.; ЗПМ=0,4; МАТ=0 к расх.; ТЗ=0,4; ТЗМ=0,4
| 1 | ОТ(ЗТ) |  |  | 4: чел.-ч; 7: 2.412; 12: 1227.44
| 1-100-33 | Средний разряд работы 3,3 |  |  | чел.-ч | 2.01 | 0.4 | 2.412 |  |  | 508.89 |  | 1227.44
| 2 | ЭМ |  |  | 12: 1194.52
|  | ОТм(ЗТм) |  |  | 4: чел.-ч; 7: 0.972; 12: 605.93
| 91.06.06-013 | Автогидроподъемники, высота подъема 22 м |  |  | маш.-ч | 0.7 | 0.4 | 0.84 | 756.44 | 1.73 | 1308.64 |  | 1099.26
| 4-100-050 | ОТм(Зтм) Средний разряд машинистов 5 |  |  | чел.-ч | 0.7 | 0.4 | 0.84 |  |  | 634.57 |  | 533.04
| 91.14.02-001 | Автомобили бортовые, грузоподъемность до 5 т |  |  | маш.-ч | 0.11 | 0.4 | 0.132 | 477.92 | 1.51 | 721.66 |  | 95.26
| 4-100-040 | ОТм(Зтм) Средний разряд машинистов 4 |  |  | чел.-ч | 0.11 | 0.4 | 0.132 |  |  | 552.16 |  | 72.89
| 4 | М |  |  | 12: 0
| 01.3.01.01-0010 | Бензин-растворитель |  |  | кг | 0.06 | 0 | 0 | 160.27 | 1.28 | 205.15 |  | 0
| 01.3.01.06-0038 | Смазка защитная электросетевая |  |  | кг | 0.01 | 0 | 0 | 238.29 | 1.59 | 378.88 |  | 0
П,Н | 01.7.15.03-0042 | Болты с гайками и шайбами строительные |  |  | 4: кг; 5: 0; 6: 0; 7: 0
П,Н | 07.2.07.13 | Хомуты стальные |  |  | 4: кг; 5: 0; 6: 0; 7: 0
П,Н | 20.2.06.05 | Кронштейны |  |  | 4: кг; 5: 0; 6: 0; 7: 0
П,Н | 20.3.03.04 | Светильники с люминесцентными или ртутными лампами |  |  | 4: шт; 5: 0; 6: 0; 7: 0
П,Н | 21.2.03.09 | Провода с резиновой изоляцией |  |  | 4: т; 5: 0; 6: 0; 7: 0
|  | Итого прямые затраты |  |  | 12: 3027.89
|  | ФОТ |  |  | 12: 1833.37
| Пр/812-027.0-2 | НР Линии электропередачи |  |  | 4: %; 5: 104; 7: 104; 12: 1906.7
| Пр/774-027.0 | СП Линии электропередачи |  |  | 4: %; 5: 60; 7: 60; 12: 1100.02
|  | Всего по позиции |  |  | 10: 2011.54; 12: 6034.61
137 | ГЭСНм10-08-002-02 | Извещатель ПС автоматический: дымовой, фотоэлектрический, радиоизотопный, световой в нормальном исполнении - с сохранением материала |  |  | 4: шт; 5: 5; 6: 1; 7: 5
| 571/пр_2022_п.83_т.2_стр.3_стб.3 | Демонтаж (разборка) систем инженерно-технического обеспечения ОЗП=0,4; ЭМ=0,4 к расх.; ЗПМ=0,4; МАТ=0 к расх.; ТЗ=0,4; ТЗМ=0,4
| 1 | ОТ(ЗТ) |  |  | 4: чел.-ч; 7: 3.36; 12: 1855.26
| 1-100-40 | Средний разряд работы 4,0 |  |  | чел.-ч | 1.68 | 0.4 | 3.36 |  |  | 552.16 |  | 1855.26
| 4 | М |  |  | 12: 0
| 01.3.05.17-0002 | Канифоль сосновая |  |  | кг | 0.0005 | 0 | 0 | 284.15 | 1.75 | 497.26 |  | 0
| 01.7.03.04-0001 | Электроэнергия |  |  | кВт-ч | 0.0832 | 0 | 0 |  |  | 6.9 |  | 0
| 01.7.15.07-0012 | Дюбели пластмассовые с шурупами, диаметр 12 мм, длина 70 мм, диаметр шурупа 8 мм, длина шурупа 70 мм |  |  | 100 шт | 0.025 | 0 | 0 | 978.09 | 1.39 | 1359.55 |  | 0
| 03.1.01.01-0002 | Гипс строительный Г-3 |  |  | т | 1e-05 | 0 | 0 | 4338.27 | 1.52 | 6594.17 |  | 0
| 10.3.02.03-0012 | Припои оловянно-свинцовые бессурьмянистые, марка ПОС40 |  |  | кг | 0.01 | 0 | 0 | 899.56 | 1.62 | 1457.29 |  | 0
|  | Итого прямые затраты |  |  | 12: 1855.26
137.1 | 421/пр_2020_п.75_пп.а | Вспомогательные ненормируемые материальные ресурсы |  |  | 4: %; 5: 2; 7: 2; 11: 0.4; 12: 37.11
|  | ФОТ |  |  | 12: 1855.26
| Пр/812-051.1-2 | НР Прокладка и монтаж сетей связи |  |  | 4: %; 5: 91; 7: 91; 12: 1688.29
| Пр/774-051.1 | СП Прокладка и монтаж сетей связи |  |  | 4: %; 5: 46; 7: 46; 12: 853.42
|  | Всего по позиции |  |  | 10: 886.82; 12: 4434.08
138 | ГЭСНр67-01-001-01 | Демонтаж: скрытой электропроводки // демонтаж кабелей охранно - пожарной сигнализации и кабель - каналов - с сохранением материала |  |  | 4: 100 м; 5: 0.05; 6: 1; 7: 0.05
Объем=5 / 100
| 1 | ОТ(ЗТ) |  |  | 4: чел.-ч; 7: 0.127; 12: 57.04
| 1-100-20 | Средний разряд работы 2,0 |  |  | 4: чел.-ч; 5: 2.54; 7: 0.127; 10: 449.15; 12: 57.04
Н | 999-9900 | Строительный мусор |  |  | 4: т; 5: 0.004; 7: 0.0002
|  | Итого прямые затраты |  |  | 12: 57.04
|  | ФОТ |  |  | 12: 57.04
| Пр/812-101.0-2 | НР Электромонтажные работы (ремонтно-строительные) |  |  | 4: %; 5: 92; 7: 92; 12: 52.48
| Пр/774-101.0 | СП Электромонтажные работы (ремонтно-строительные) |  |  | 4: %; 5: 48; 7: 48; 12: 27.38
|  | Всего по позиции |  |  | 10: 2738; 12: 136.9
139 | ГЭСНм08-02-403-02 | Провод групповой в защитной оболочке или кабель трех-пятижильный: в готовых каналах стен и перекрытий // прокладка кабелей электроснабжения |  |  | 4: 100 м; 5: 0.2; 6: 1; 7: 0.2
Объем=20 / 100
| 1 | ОТ(ЗТ) |  |  | 4: чел.-ч; 7: 2.68; 12: 1446.66
| 1-100-38 | Средний разряд работы 3,8 |  |  | 4: чел.-ч; 5: 13.4; 7: 2.68; 10: 539.8; 12: 1446.66
| 2 | ЭМ |  |  | 12: 11.6
|  | ОТм(ЗТм) |  |  | 4: чел.-ч; 7: 0.008; 12: 5.18
| 91.05.05-015 | Краны на автомобильном ходу, грузоподъемность 16 т |  |  | 4: маш.-ч; 5: 0.02; 7: 0.004; 10: 2176.38; 12: 8.71
| 4-100-060 | ОТм(Зтм) Средний разряд машинистов 6 |  |  | 4: чел.-ч; 5: 0.02; 7: 0.004; 10: 741.71; 12: 2.97
| 91.14.02-001 | Автомобили бортовые, грузоподъемность до 5 т |  |  | маш.-ч | 0.02 |  | 0.004 | 477.92 | 1.51 | 721.66 |  | 2.89
| 4-100-040 | ОТм(Зтм) Средний разряд машинистов 4 |  |  | 4: чел.-ч; 5: 0.02; 7: 0.004; 10: 552.16; 12: 2.21
| 4 | М |  |  | 12: 47.68
| 14.4.02.04-0142 | Краска масляная МА-0115, мумия, сурик железный |  |  | кг | 0.3 |  | 0.06 | 79.88 | 1.58 | 126.21 |  | 7.57
| 21.2.03.02-1200 | Трубки из поливинилхлоридного пластиката ТВ-40, высший и первый сорт, внутренний диаметр 0,50-9,00 мм |  |  | кг | 0.53 |  | 0.106 | 374.6 | 1.01 | 378.35 |  | 40.11
|  | Итого прямые затраты |  |  | 12: 1511.12
139.1 | 421/пр_2020_п.75_пп.а | Вспомогательные ненормируемые материальные ресурсы |  |  | 4: %; 5: 2; 7: 2; 12: 28.93
|  | ФОТ |  |  | 12: 1451.84
| Пр/812-049.3-2 | НР Электротехнические установки на других объектах |  |  | 4: %; 5: 98; 7: 98; 12: 1422.8
| Пр/774-049.3 | СП Электротехнические установки на других объектах |  |  | 4: %; 5: 51; 7: 51; 12: 740.44
|  | Всего по позиции |  |  | 10: 18516.45; 12: 3703.29
140 | ГЭСНм08-02-412-02 | Затягивание провода в проложенные трубы и металлические рукава первого одножильного или многожильного в общей оплетке, суммарное сечение: до 6 мм2 // затягивание провода в гофру |  |  | 4: 100 м; 5: 0.22; 6: 1; 7: 0.22
Объем=22 / 100
| 1 | ОТ(ЗТ) |  |  | 4: чел.-ч; 7: 1.1858; 12: 640.09
| 1-100-38 | Средний разряд работы 3,8 |  |  | 4: чел.-ч; 5: 5.39; 7: 1.1858; 10: 539.8; 12: 640.09
| 2 | ЭМ |  |  | 12: 12.76
|  | ОТм(ЗТм) |  |  | 4: чел.-ч; 7: 0.0088; 12: 5.69
| 91.05.05-015 | Краны на автомобильном ходу, грузоподъемность 16 т |  |  | 4: маш.-ч; 5: 0.02; 7: 0.0044; 10: 2176.38; 12: 9.58
| 4-100-060 | ОТм(Зтм) Средний разряд машинистов 6 |  |  | 4: чел.-ч; 5: 0.02; 7: 0.0044; 10: 741.71; 12: 3.26
| 91.14.02-001 | Автомобили бортовые, грузоподъемность до 5 т |  |  | маш.-ч | 0.02 |  | 0.0044 | 477.92 | 1.51 | 721.66 |  | 3.18
| 4-100-040 | ОТм(Зтм) Средний разряд машинистов 4 |  |  | 4: чел.-ч; 5: 0.02; 7: 0.0044; 10: 552.16; 12: 2.43
| 4 | М |  |  | 12: 43.48
| 01.7.06.05-0041 | Ленты изоляционные хлопчатобумажные прорезиненные для электромонтажных и ремонтных работ, цвет черный, ширина 20 мм, толщина 0,35 мм |  |  | м | 13.33 |  | 2.9326 | 5.87 | 0.98 | 5.75 |  | 16.86
| 01.7.07.20-0002 | Тальк молотый, сорт I |  |  | т | 0.0006 |  | 0.000132 | 43821.53 | 1.49 | 65294.08 |  | 8.62
| 14.4.02.04-0142 | Краска масляная МА-0115, мумия, сурик железный |  |  | кг | 0.02 |  | 0.0044 | 79.88 | 1.58 | 126.21 |  | 0.56
| 20.2.01.05-0003 | Гильзы кабельные медные 6 мм |  |  | 100 шт | 0.05 |  | 0.011 | 696.63 | 1.26 | 877.75 |  | 9.66
| 20.2.02.01-0012 | Втулки полипропиленовые, диаметр 22 мм |  |  | 1000 шт | 0.0122 |  | 0.002684 | 1610.33 | 1.8 | 2898.59 |  | 7.78
|  | Итого прямые затраты |  |  | 12: 702.02
140.1 | 421/пр_2020_п.75_пп.а | Вспомогательные ненормируемые материальные ресурсы |  |  | 4: %; 5: 2; 7: 2; 12: 12.8
|  | ФОТ |  |  | 12: 645.78
| Пр/812-049.3-2 | НР Электротехнические установки на других объектах |  |  | 4: %; 5: 98; 7: 98; 12: 632.86
| Пр/774-049.3 | СП Электротехнические установки на других объектах |  |  | 4: %; 5: 51; 7: 51; 12: 329.35
|  | Всего по позиции |  |  | 10: 7622.86; 12: 1677.03
141 | ФСБЦ-21.1.06.09-0151 | Кабель силовой с медными жилами ВВГнг(A)-LS 3х1,5ок(N, PE)-660 (20+10%) |  |  | 1000 м | 0.022 | 1 | 0.022 | 47048.63 | 1.2 | 56458.36 |  | 1242.08
Объем=22 / 1000
|  | Всего по позиции |  |  | 12: 1242.08
142 | ФСБЦ-24.3.01.02-0011 | Трубы гибкие гофрированные, легкие, из самозатухающего ПВХ, номинальный диаметр 16 мм (20+10%) |  |  | м | 22 | 1 | 22 | 8.68 | 1.01 | 8.77 |  | 192.94
|  | Всего по позиции |  |  | 12: 192.94
143 | ГЭСНм08-03-594-11 | Светильник в подвесных потолках, устанавливаемый: на подвесках, количество ламп в светильнике свыше 2 до 4 |  |  | 4: 100 шт; 5: 0.04; 6: 1; 7: 0.04
Объем=4 / 100
| 1 | ОТ(ЗТ) |  |  | 4: чел.-ч; 7: 10.144; 12: 5768.28
| 1-100-42 | Средний разряд работы 4,2 |  |  | 4: чел.-ч; 5: 253.6; 7: 10.144; 10: 568.64; 12: 5768.28
| 2 | ЭМ |  |  | 12: 117.28
|  | ОТм(ЗТм) |  |  | 4: чел.-ч; 7: 0.0792; 12: 51.24
| 91.05.05-015 | Краны на автомобильном ходу, грузоподъемность 16 т |  |  | 4: маш.-ч; 5: 0.99; 7: 0.0396; 10: 2176.38; 12: 86.18
| 4-100-060 | ОТм(Зтм) Средний разряд машинистов 6 |  |  | 4: чел.-ч; 5: 0.99; 7: 0.0396; 10: 741.71; 12: 29.37
| 91.14.02-001 | Автомобили бортовые, грузоподъемность до 5 т |  |  | маш.-ч | 0.99 |  | 0.0396 | 477.92 | 1.51 | 721.66 |  | 28.58
| 4-100-040 | ОТм(Зтм) Средний разряд машинистов 4 |  |  | 4: чел.-ч; 5: 0.99; 7: 0.0396; 10: 552.16; 12: 21.87
| 91.17.04-233 | Аппараты сварочные для ручной дуговой сварки, сварочный ток до 350 А |  |  | 4: маш.-ч; 5: 1.14; 7: 0.0456; 10: 32.66; 12: 1.49
| 91.21.19-031 | Станки сверлильные |  |  | маш.-ч | 0.7 |  | 0.028 | 23.89 | 1.54 | 36.79 |  | 1.03
| 4 | М |  |  | 12: 1577.63
| 01.7.06.05-0041 | Ленты изоляционные хлопчатобумажные прорезиненные для электромонтажных и ремонтных работ, цвет черный, ширина 20 мм, толщина 0,35 мм |  |  | м | 35 |  | 1.4 | 5.87 | 0.98 | 5.75 |  | 8.05
| 01.7.06.07-0002 | Ленты монтажные из пластмассы для бандажирования проводов, скрепляются пластмассовыми кнопками, ширина 10 мм |  |  | 10 м | 1 |  | 0.04 | 37.71 | 1.74 | 65.62 |  | 2.62
| 01.7.11.07-0227 | Электроды сварочные для сварки низколегированных и углеродистых сталей УОНИ 13/45, Э42А, диаметр 4-5 мм |  |  | кг | 2.1 |  | 0.084 | 155.63 | 1.04 | 161.86 |  | 13.6
| 01.7.15.03-0042 | Болты с гайками и шайбами строительные |  |  | кг | 10.4 |  | 0.416 | 174.93 | 1.21 | 211.67 |  | 88.05
| 04.3.02.14-0101 | Смеси сухие штукатурные известковые, крупнозернистые с карбонатным наполнителем, крупность заполнителя 2,5 мм, прочность при сжатии не менее 1,0 МПа |  |  | т | 0.005 |  | 0.0002 | 5338.16 | 2.62 | 13985.98 |  | 2.8
| 08.3.04.02-0063 | Прокат стальной горячекатаный круглый, марки стали Ст3сп, Ст3пс, диаметр 5-12 мм |  |  | т | 0.56 |  | 0.0224 | 67306.5 | 0.96 | 64614.24 |  | 1447.36
| 14.4.02.04-0142 | Краска масляная МА-0115, мумия, сурик железный |  |  | кг | 3 |  | 0.12 | 79.88 | 1.58 | 126.21 |  | 15.15
|  | Итого прямые затраты |  |  | 12: 7514.43
143.1 | 421/пр_2020_п.75_пп.а | Вспомогательные ненормируемые материальные ресурсы |  |  | 4: %; 5: 2; 7: 2; 12: 115.37
|  | ФОТ |  |  | 12: 5819.52
| Пр/812-049.3-2 | НР Электротехнические установки на других объектах |  |  | 4: %; 5: 98; 7: 98; 12: 5703.13
| Пр/774-049.3 | СП Электротехнические установки на других объектах |  |  | 4: %; 5: 51; 7: 51; 12: 2967.96
|  | Всего по позиции |  |  | 10: 407522.25; 12: 16300.89
144 | ФСБЦ-20.3.03.04-1103 применительно | Светильник с люминесцентными лампами, потолочный, встраиваемый, с рассеивателем из полиметилметакрилата, степень защиты IP20, цоколь G13, мощность 4х18 Вт, ЭмПРА, напряжение 220 В, размеры 595х595х70 мм // Светильник светодиодный для потолка "Армстронг" 595х595, 32 Вт, 4000 Лм, 6500 К |  |  | шт | 4 | 1 | 4 | 1546.45 | 1.81 | 2799.07 |  | 11196.28
|  | Всего по позиции |  |  | 12: 11196.28
145 | ГЭСНм10-08-005-02 применительно | Провод двух- и трехжильный с разделительным основанием по стенам и потолкам, прокладываемый по основаниям: кирпичным // монтаж кабелей пожарной сигнализации - б/у материал |  |  | 4: 100 м; 5: 0.05; 6: 1; 7: 0.05
Объем=5 / 100
| 1 | ОТ(ЗТ) |  |  | 4: чел.-ч; 7: 1.45; 12: 782.71
| 1-100-38 | Средний разряд работы 3,8 |  |  | 4: чел.-ч; 5: 29; 7: 1.45; 10: 539.8; 12: 782.71
| 4 | М |  |  | 12: 275.4
| 01.7.03.04-0001 | Электроэнергия |  |  | 4: кВт-ч; 5: 2.9952; 7: 0.14976; 10: 6.9; 12: 1.03
| 01.7.15.07-0012 | Дюбели пластмассовые с шурупами, диаметр 12 мм, длина 70 мм, диаметр шурупа 8 мм, длина шурупа 70 мм |  |  | 100 шт | 2.4 |  | 0.12 | 978.09 | 1.39 | 1359.55 |  | 163.15
| 01.7.15.10-0056 | Скобы стальные монтажные однолапковые (СО), закрепляемый диаметр 6 мм |  |  | 10 шт | 24 |  | 1.2 | 46.93 | 1.52 | 71.33 |  | 85.6
| 03.1.01.01-0002 | Гипс строительный Г-3 |  |  | т | 0.0012 |  | 6e-05 | 4338.27 | 1.52 | 6594.17 |  | 0.4
| 14.1.04.02-0002 | Клей, марка 88-СА |  |  | кг | 1.008 |  | 0.0504 | 303.48 | 1.56 | 473.43 |  | 23.86
| 24.3.01.01-0004 | Трубка ПВХ-305 электроизоляционная, диаметр 6-10 мм |  |  | кг | 0.12 |  | 0.006 | 189.97 | 1.19 | 226.06 |  | 1.36
|  | Итого прямые затраты |  |  | 12: 1058.11
145.1 | 421/пр_2020_п.75_пп.а | Вспомогательные ненормируемые материальные ресурсы |  |  | 4: %; 5: 2; 7: 2; 12: 15.65
|  | ФОТ |  |  | 12: 782.71
| Пр/812-051.1-2 | НР Прокладка и монтаж сетей связи |  |  | 4: %; 5: 91; 7: 91; 12: 712.27
| Пр/774-051.1 | СП Прокладка и монтаж сетей связи |  |  | 4: %; 5: 46; 7: 46; 12: 360.05
|  | Всего по позиции |  |  | 10: 42921.6; 12: 2146.08
146 | ГЭСНм08-02-390-01 | Короба пластмассовые: шириной до 40 мм - б/у материал |  |  | 4: 100 м; 5: 0.05; 6: 1; 7: 0.05
Объем=5 / 100
| 1 | ОТ(ЗТ) |  |  | 4: чел.-ч; 7: 0.8145; 12: 444.7
| 1-100-39 | Средний разряд работы 3,9 |  |  | 4: чел.-ч; 5: 16.29; 7: 0.8145; 10: 545.98; 12: 444.7
| 2 | ЭМ |  |  | 12: 0.03
|  | ОТм(ЗТм) |  |  | 4: чел.-ч; 7: 0.0005; 12: 0.25
| 91.06.06-048 | Подъемники одномачтовые, грузоподъемность до 500 кг, высота подъема 45 м |  |  | маш.-ч | 0.01 |  | 0.0005 | 37.32 | 1.86 | 69.42 |  | 0.03
| 4-100-030 | ОТм(Зтм) Средний разряд машинистов 3 |  |  | 4: чел.-ч; 5: 0.01; 7: 0.0005; 10: 490.35; 12: 0.25
| 4 | М |  |  | 12: 12.79
| 01.7.03.04-0001 | Электроэнергия |  |  | 4: кВт-ч; 5: 6.5664; 7: 0.32832; 10: 6.9; 12: 2.27
| 01.7.15.07-0022 | Дюбели полиэтиленовые распорные, диаметр 6 мм, длина 40 мм |  |  | 1000 шт | 0.2 |  | 0.01 | 261.09 | 1.39 | 362.92 |  | 3.63
| 01.7.15.14-0165 | Шурупы самонарезающие стальные с полукруглой головкой и прямым шлицем, остроконечные, диаметр 4 мм, длина 40 мм |  |  | т | 0.001 |  | 5e-05 | 99190.96 | 1.39 | 137875.43 |  | 6.89
|  | Итого прямые затраты |  |  | 12: 457.77
146.1 | 421/пр_2020_п.75_пп.а | Вспомогательные ненормируемые материальные ресурсы |  |  | 4: %; 5: 2; 7: 2; 12: 8.89
|  | ФОТ |  |  | 12: 444.95
| Пр/812-049.3-2 | НР Электротехнические установки на других объектах |  |  | 4: %; 5: 98; 7: 98; 12: 436.05
| Пр/774-049.3 | СП Электротехнические установки на других объектах |  |  | 4: %; 5: 51; 7: 51; 12: 226.92
|  | Всего по позиции |  |  | 10: 22592.6; 12: 1129.63
147 | ГЭСНм10-08-002-02 | Извещатель ПС автоматический: дымовой, фотоэлектрический, радиоизотопный, световой в нормальном исполнении - б/у материал |  |  | 4: шт; 5: 5; 6: 1; 7: 5
| 1 | ОТ(ЗТ) |  |  | 4: чел.-ч; 7: 8.4; 12: 4638.14
| 1-100-40 | Средний разряд работы 4,0 |  |  | 4: чел.-ч; 5: 1.68; 7: 8.4; 10: 552.16; 12: 4638.14
| 4 | М |  |  | 12: 247.24
| 01.3.05.17-0002 | Канифоль сосновая |  |  | кг | 0.0005 |  | 0.0025 | 284.15 | 1.75 | 497.26 |  | 1.24
| 01.7.03.04-0001 | Электроэнергия |  |  | 4: кВт-ч; 5: 0.0832; 7: 0.416; 10: 6.9; 12: 2.87
| 01.7.15.07-0012 | Дюбели пластмассовые с шурупами, диаметр 12 мм, длина 70 мм, диаметр шурупа 8 мм, длина шурупа 70 мм |  |  | 100 шт | 0.025 |  | 0.125 | 978.09 | 1.39 | 1359.55 |  | 169.94
| 03.1.01.01-0002 | Гипс строительный Г-3 |  |  | т | 1e-05 |  | 5e-05 | 4338.27 | 1.52 | 6594.17 |  | 0.33
| 10.3.02.03-0012 | Припои оловянно-свинцовые бессурьмянистые, марка ПОС40 |  |  | кг | 0.01 |  | 0.05 | 899.56 | 1.62 | 1457.29 |  | 72.86
|  | Итого прямые затраты |  |  | 12: 4885.38
147.1 | 421/пр_2020_п.75_пп.а | Вспомогательные ненормируемые материальные ресурсы |  |  | 4: %; 5: 2; 7: 2; 12: 92.76
|  | ФОТ |  |  | 12: 4638.14
| Пр/812-051.1-2 | НР Прокладка и монтаж сетей связи |  |  | 4: %; 5: 91; 7: 91; 12: 4220.71
| Пр/774-051.1 | СП Прокладка и монтаж сетей связи |  |  | 4: %; 5: 46; 7: 46; 12: 2133.54
|  | Всего по позиции |  |  | 10: 2266.48; 12: 11332.39
Тамбур (распределительный щит)
148 | ГЭСНм08-03-526-03 | Автомат одно-, двух-, трехполюсный, устанавливаемый на конструкции: на стене или колонне, на ток до 250 А // демонтаж УЗО + выключателей автоматических - без сохранения материала |  |  | 4: шт; 5: 4; 6: 1; 7: 4
| 571/пр_2022_п.83_т.2_стр.3_стб.3 | Демонтаж (разборка) систем инженерно-технического обеспечения ОЗП=0,4; ЭМ=0,4 к расх.; ЗПМ=0,4; МАТ=0 к расх.; ТЗ=0,4; ТЗМ=0,4
| 1 | ОТ(ЗТ) |  |  | 4: чел.-ч; 7: 3.808; 12: 2259.55
| 1-100-45 | Средний разряд работы 4,5 |  |  | чел.-ч | 2.38 | 0.4 | 3.808 |  |  | 593.37 |  | 2259.55
| 2 | ЭМ |  |  | 12: 59.48
|  | ОТм(ЗТм) |  |  | 4: чел.-ч; 7: 0.032; 12: 20.7
| 91.05.05-015 | Краны на автомобильном ходу, грузоподъемность 16 т |  |  | маш.-ч | 0.01 | 0.4 | 0.016 |  |  | 2176.38 |  | 34.82
| 4-100-060 | ОТм(Зтм) Средний разряд машинистов 6 |  |  | чел.-ч | 0.01 | 0.4 | 0.016 |  |  | 741.71 |  | 11.87
| 91.14.02-001 | Автомобили бортовые, грузоподъемность до 5 т |  |  | маш.-ч | 0.01 | 0.4 | 0.016 | 477.92 | 1.51 | 721.66 |  | 11.55
| 4-100-040 | ОТм(Зтм) Средний разряд машинистов 4 |  |  | чел.-ч | 0.01 | 0.4 | 0.016 |  |  | 552.16 |  | 8.83
| 91.17.04-233 | Аппараты сварочные для ручной дуговой сварки, сварочный ток до 350 А |  |  | маш.-ч | 0.108 | 0.4 | 0.1728 |  |  | 32.66 |  | 5.64
| 91.21.16-012 | Прессы гидравлические с электроприводом |  |  | маш.-ч | 0.198 | 0.4 | 0.3168 |  |  | 23.57 |  | 7.47
| 4 | М |  |  | 12: 0
| 01.3.01.02-0002 | Вазелин технический |  |  | кг | 0.009 | 0 | 0 | 150.04 | 1.59 | 238.56 |  | 0
| 01.7.02.09-0002 | Шпагат бумажный, диаметр 2,5 мм |  |  | кг | 0.004 | 0 | 0 | 187.38 | 0.98 | 183.63 |  | 0
| 01.7.03.04-0001 | Электроэнергия |  |  | кВт-ч | 0.0208 | 0 | 0 |  |  | 6.9 |  | 0
| 01.7.06.05-0041 | Ленты изоляционные хлопчатобумажные прорезиненные для электромонтажных и ремонтных работ, цвет черный, ширина 20 мм, толщина 0,35 мм |  |  | м | 3.5 | 0 | 0 | 5.87 | 0.98 | 5.75 |  | 0
| 01.7.11.07-0227 | Электроды сварочные для сварки низколегированных и углеродистых сталей УОНИ 13/45, Э42А, диаметр 4-5 мм |  |  | кг | 0.07 | 0 | 0 | 155.63 | 1.04 | 161.86 |  | 0
| 01.7.15.03-0042 | Болты с гайками и шайбами строительные |  |  | кг | 0.431 | 0 | 0 | 174.93 | 1.21 | 211.67 |  | 0
| 01.7.15.07-0014 | Дюбели распорные полипропиленовые |  |  | 100 шт | 0.014 | 0 | 0 | 41.71 | 1.39 | 57.98 |  | 0
| 01.7.20.04-0005 | Нитки швейные армированные |  |  | кг | 0.002 | 0 | 0 | 395.65 | 1.49 | 589.52 |  | 0
| 07.2.07.04-0007 | Конструкции стальные индивидуального изготовления из сортового проката |  |  | т | 0.003 | 0 | 0 | 105278.81 | 1.28 | 134756.88 |  | 0
| 14.4.02.04-0142 | Краска масляная МА-0115, мумия, сурик железный |  |  | кг | 0.047 | 0 | 0 | 79.88 | 1.58 | 126.21 |  | 0
| 14.4.03.06-0001 | Лак электроизоляционный МЛ-92 |  |  | кг | 0.016 | 0 | 0 | 157.44 | 1.22 | 192.08 |  | 0
| 20.1.02.23-0082 | Перемычки гибкие, тип ПГС-50 |  |  | 10 шт | 0.1 | 0 | 0 | 944.69 | 1.15 | 1086.39 |  | 0
|  | Итого прямые затраты |  |  | 12: 2339.73
148.1 | 421/пр_2020_п.75_пп.а | Вспомогательные ненормируемые материальные ресурсы |  |  | 4: %; 5: 2; 7: 2; 11: 0.4; 12: 45.19
|  | ФОТ |  |  | 12: 2280.25
| Пр/812-049.3-2 | НР Электротехнические установки на других объектах |  |  | 4: %; 5: 98; 7: 98; 12: 2234.65
| Пр/774-049.3 | СП Электротехнические установки на других объектах |  |  | 4: %; 5: 51; 7: 51; 12: 1162.93
|  | Всего по позиции |  |  | 10: 1445.63; 12: 5782.5
149 | ГЭСНм08-03-576-01 | Монтажная рейка |  |  | 4: 100 м; 5: 0.003; 6: 1; 7: 0.003
Объем=0,3 / 100
| 1 | ОТ(ЗТ) |  |  | 4: чел.-ч; 7: 0.0819; 12: 42.69
| 1-100-35 | Средний разряд работы 3,5 |  |  | 4: чел.-ч; 5: 27.3; 7: 0.0819; 10: 521.26; 12: 42.69
| 2 | ЭМ |  |  | 12: 0.23
|  | ОТм(ЗТм) |  |  | 4: чел.-ч; 7: 9e-05; 12: 0.05
| 91.14.02-001 | Автомобили бортовые, грузоподъемность до 5 т |  |  | маш.-ч | 0.03 |  | 9e-05 | 477.92 | 1.51 | 721.66 |  | 0.06
| 4-100-040 | ОТм(Зтм) Средний разряд машинистов 4 |  |  | 4: чел.-ч; 5: 0.03; 7: 9e-05; 10: 552.16; 12: 0.05
| 91.21.12-002 | Ножницы листовые кривошипные гильотинные |  |  | маш.-ч | 0.5 |  | 0.0015 | 67.19 | 1.72 | 115.57 |  | 0.17
| 4 | М |  |  | 12: 0.31
| 01.7.15.14-0061 | Шурупы самонарезающие стальные оксидированные с потайной головкой и крестообразным шлицем, двухзаходная резьба, остроконечные, диаметр 3,5 мм, длина 45 мм |  |  | т | 0.0006 |  | 1.8e-06 | 123422.46 | 1.39 | 171557.22 |  | 0.31
|  | Итого прямые затраты |  |  | 12: 43.28
149.1 | 421/пр_2020_п.75_пп.а | Вспомогательные ненормируемые материальные ресурсы |  |  | 4: %; 5: 2; 7: 2; 12: 0.85
|  | ФОТ |  |  | 12: 42.74
| Пр/812-049.3-2 | НР Электротехнические установки на других объектах |  |  | 4: %; 5: 98; 7: 98; 12: 41.89
| Пр/774-049.3 | СП Электротехнические установки на других объектах |  |  | 4: %; 5: 51; 7: 51; 12: 21.8
|  | Всего по позиции |  |  | 10: 35940; 12: 107.82
150 | ФСБЦ-20.2.08.01-0002 | DIN-рейки металлические, оцинкованные, размеры 7,5х35х300 мм |  |  | 100 шт | 0.01 | 1 | 0.01 | 4298.19 | 1.15 | 4942.92 |  | 49.43
Объем=1 / 100
|  | Всего по позиции |  |  | 12: 49.43
151 | ГЭСНм08-03-526-03 | Автомат одно-, двух-, трехполюсный, устанавливаемый на конструкции: на стене или колонне, на ток до 250 А // монтаж УЗО + выключателей двухполюсных автоматических |  |  | 4: шт; 5: 3; 6: 1; 7: 3
| 1 | ОТ(ЗТ) |  |  | 4: чел.-ч; 7: 7.14; 12: 4236.66
| 1-100-45 | Средний разряд работы 4,5 |  |  | 4: чел.-ч; 5: 2.38; 7: 7.14; 10: 593.37; 12: 4236.66
| 2 | ЭМ |  |  | 12: 111.52
|  | ОТм(ЗТм) |  |  | 4: чел.-ч; 7: 0.06; 12: 38.81
| 91.05.05-015 | Краны на автомобильном ходу, грузоподъемность 16 т |  |  | 4: маш.-ч; 5: 0.01; 7: 0.03; 10: 2176.38; 12: 65.29
| 4-100-060 | ОТм(Зтм) Средний разряд машинистов 6 |  |  | 4: чел.-ч; 5: 0.01; 7: 0.03; 10: 741.71; 12: 22.25
| 91.14.02-001 | Автомобили бортовые, грузоподъемность до 5 т |  |  | маш.-ч | 0.01 |  | 0.03 | 477.92 | 1.51 | 721.66 |  | 21.65
| 4-100-040 | ОТм(Зтм) Средний разряд машинистов 4 |  |  | 4: чел.-ч; 5: 0.01; 7: 0.03; 10: 552.16; 12: 16.56
| 91.17.04-233 | Аппараты сварочные для ручной дуговой сварки, сварочный ток до 350 А |  |  | 4: маш.-ч; 5: 0.108; 7: 0.324; 10: 32.66; 12: 10.58
| 91.21.16-012 | Прессы гидравлические с электроприводом |  |  | 4: маш.-ч; 5: 0.198; 7: 0.594; 10: 23.57; 12: 14
| 4 | М |  |  | 12: 1948.86
| 01.3.01.02-0002 | Вазелин технический |  |  | кг | 0.009 |  | 0.027 | 150.04 | 1.59 | 238.56 |  | 6.44
| 01.7.02.09-0002 | Шпагат бумажный, диаметр 2,5 мм |  |  | кг | 0.004 |  | 0.012 | 187.38 | 0.98 | 183.63 |  | 2.2
| 01.7.03.04-0001 | Электроэнергия |  |  | 4: кВт-ч; 5: 0.0208; 7: 0.0624; 10: 6.9; 12: 0.43
| 01.7.06.05-0041 | Ленты изоляционные хлопчатобумажные прорезиненные для электромонтажных и ремонтных работ, цвет черный, ширина 20 мм, толщина 0,35 мм |  |  | м | 3.5 |  | 10.5 | 5.87 | 0.98 | 5.75 |  | 60.38
| 01.7.11.07-0227 | Электроды сварочные для сварки низколегированных и углеродистых сталей УОНИ 13/45, Э42А, диаметр 4-5 мм |  |  | кг | 0.07 |  | 0.21 | 155.63 | 1.04 | 161.86 |  | 33.99
| 01.7.15.03-0042 | Болты с гайками и шайбами строительные |  |  | кг | 0.431 |  | 1.293 | 174.93 | 1.21 | 211.67 |  | 273.69
| 01.7.15.07-0014 | Дюбели распорные полипропиленовые |  |  | 100 шт | 0.014 |  | 0.042 | 41.71 | 1.39 | 57.98 |  | 2.44
| 01.7.20.04-0005 | Нитки швейные армированные |  |  | кг | 0.002 |  | 0.006 | 395.65 | 1.49 | 589.52 |  | 3.54
| 07.2.07.04-0007 | Конструкции стальные индивидуального изготовления из сортового проката |  |  | т | 0.003 |  | 0.009 | 105278.81 | 1.28 | 134756.88 |  | 1212.81
| 14.4.02.04-0142 | Краска масляная МА-0115, мумия, сурик железный |  |  | кг | 0.047 |  | 0.141 | 79.88 | 1.58 | 126.21 |  | 17.8
| 14.4.03.06-0001 | Лак электроизоляционный МЛ-92 |  |  | кг | 0.016 |  | 0.048 | 157.44 | 1.22 | 192.08 |  | 9.22
| 20.1.02.23-0082 | Перемычки гибкие, тип ПГС-50 |  |  | 10 шт | 0.1 |  | 0.3 | 944.69 | 1.15 | 1086.39 |  | 325.92
|  | Итого прямые затраты |  |  | 12: 6335.85
151.1 | 421/пр_2020_п.75_пп.а | Вспомогательные ненормируемые материальные ресурсы |  |  | 4: %; 5: 2; 7: 2; 12: 84.73
|  | ФОТ |  |  | 12: 4275.47
| Пр/812-049.3-2 | НР Электротехнические установки на других объектах |  |  | 4: %; 5: 98; 7: 98; 12: 4189.96
| Пр/774-049.3 | СП Электротехнические установки на других объектах |  |  | 4: %; 5: 51; 7: 51; 12: 2180.49
|  | Всего по позиции |  |  | 10: 4263.68; 12: 12791.03
152 О | ФСБЦ-62.1.05.03-1680 | Устройство защитного отключения 2P, 16 А, 30 мА, тип А |  |  | шт | 1 | 1 | 1 | 1104.18 | 1.19 | 1313.97 |  | 1313.97
|  | Всего по позиции |  |  | 12: 1313.97
153 О | ФСБЦ-62.3.02.03-0001 | Выключатели двухполюсные, номинальный ток 20 А, номинальное напряжение 27 В |  |  | 10 шт | 0.2 | 1 | 0.2 | 3141.06 | 1.12 | 3517.99 |  | 703.6
Объем=2 / 10
|  | Всего по позиции |  |  | 12: 703.6
|  | Итого по разделу 9 Электроснабжение |  |  | 12: 206733.49
Раздел 10. Отопление
154 | ГЭСН16-04-005-01 | Прокладка внутренних трубопроводов водоснабжения и отопления из многослойных полипропиленовых труб, из заранее собранных узлов, наружным диаметром: 20 мм |  |  | 4: 100 м; 5: 0.3; 6: 1; 7: 0.3
Объем=30 / 100
| 571/пр_2022_п.83_т.2_стр.3_стб.3 | Демонтаж (разборка) систем инженерно-технического обеспечения ОЗП=0,4; ЭМ=0,4 к расх.; ЗПМ=0,4; МАТ=0 к расх.; ТЗ=0,4; ТЗМ=0,4
| 1 | ОТ(ЗТ) |  |  | 4: чел.-ч; 7: 1.6452; 12: 888.08
| 1-100-38 | Средний разряд работы 3,8 |  |  | чел.-ч | 13.71 | 0.4 | 1.6452 |  |  | 539.8 |  | 888.08
| 2 | ЭМ |  |  | 12: 5.13
|  | ОТм(ЗТм) |  |  | 4: чел.-ч; 7: 0.0024; 12: 1.33
| 91.10.09-011 | Установки для гидравлических испытаний трубопроводов, давление нагнетания низкое 0,1 МПа (1 кгс/см2), высокое 10 МПа (100 кгс/см2) |  |  | маш.-ч | 1.27 | 0.4 | 0.1524 | 14.13 | 1.58 | 22.33 |  | 3.4
| 91.14.02-001 | Автомобили бортовые, грузоподъемность до 5 т |  |  | маш.-ч | 0.02 | 0.4 | 0.0024 | 477.92 | 1.51 | 721.66 |  | 1.73
| 4-100-040 | ОТм(Зтм) Средний разряд машинистов 4 |  |  | чел.-ч | 0.02 | 0.4 | 0.0024 |  |  | 552.16 |  | 1.33
| 4 | М |  |  | 12: 0
| 01.7.03.01-0001 | Вода |  |  | м3 | 0.293 | 0 | 0 | 35.71 | 1.6 | 57.14 |  | 0
| 01.7.03.04-0001 | Электроэнергия |  |  | кВт-ч | 2.4828 | 0 | 0 |  |  | 6.9 |  | 0
| 01.7.15.07-0025 | Дюбели полиэтиленовые распорные, диаметр 10 мм, длина 40 мм |  |  | 1000 шт | 0.167 | 0 | 0 | 584.14 | 1.39 | 811.95 |  | 0
| 01.7.15.12-0031 | Шпильки стальные оцинкованные резьбовые, диаметр резьбы М10, длина 100 мм |  |  | т | 0.00317 | 0 | 0 | 150361.36 | 1.01 | 151864.97 |  | 0
П,Н | 01.7.17.09 | Буры |  |  | 4: шт; 5: 0; 6: 0; 7: 0
П,Н | 18.1.09.06 | Арматура муфтовая |  |  | 4: шт; 5: 0; 6: 0; 7: 0
Н | 24.1.02.01 | Хомуты для крепления труб |  |  | 4: 10 шт; 5: 16.7; 6: 0; 7: 0
Н | 24.3.02.05 | Труба напорная из полипропилена |  |  | 4: м; 5: 102.5; 6: 0; 7: 0
П,Н | 24.3.05.19 | Фасонные и соединительные части |  |  | 4: шт; 5: 0; 6: 0; 7: 0
|  | Итого прямые затраты |  |  | 12: 894.54
|  | ФОТ |  |  | 12: 889.41
| Пр/812-016.0-2 | НР Сантехнические работы - внутренние (трубопроводы, водопровод, канализация, отопление, газоснабжение, вентиляция и кондиционирование воздуха) |  |  | 4: %; 5: 122; 7: 122; 12: 1085.08
| Пр/774-016.0 | СП Сантехнические работы - внутренние (трубопроводы, водопровод, канализация, отопление, газоснабжение, вентиляция и кондиционирование воздуха) |  |  | 4: %; 5: 72; 7: 72; 12: 640.38
|  | Всего по позиции |  |  | 10: 8733.33; 12: 2620
155 | ГЭСН16-04-005-01 | Прокладка внутренних трубопроводов водоснабжения и отопления из многослойных полипропиленовых труб, из заранее собранных узлов, наружным диаметром: 20 мм |  |  | 4: 100 м; 5: 0.3; 6: 1; 7: 0.3
Объем=30 / 100
| 1 | ОТ(ЗТ) |  |  | 4: чел.-ч; 7: 4.113; 12: 2220.2
| 1-100-38 | Средний разряд работы 3,8 |  |  | 4: чел.-ч; 5: 13.71; 7: 4.113; 10: 539.8; 12: 2220.2
| 2 | ЭМ |  |  | 12: 12.84
|  | ОТм(ЗТм) |  |  | 4: чел.-ч; 7: 0.006; 12: 3.31
| 91.10.09-011 | Установки для гидравлических испытаний трубопроводов, давление нагнетания низкое 0,1 МПа (1 кгс/см2), высокое 10 МПа (100 кгс/см2) |  |  | маш.-ч | 1.27 |  | 0.381 | 14.13 | 1.58 | 22.33 |  | 8.51
| 91.14.02-001 | Автомобили бортовые, грузоподъемность до 5 т |  |  | маш.-ч | 0.02 |  | 0.006 | 477.92 | 1.51 | 721.66 |  | 4.33
| 4-100-040 | ОТм(Зтм) Средний разряд машинистов 4 |  |  | 4: чел.-ч; 5: 0.02; 7: 0.006; 10: 552.16; 12: 3.31
| 4 | М |  |  | 12: 195.26
| 01.7.03.01-0001 | Вода |  |  | м3 | 0.293 |  | 0.0879 | 35.71 | 1.6 | 57.14 |  | 5.02
| 01.7.03.04-0001 | Электроэнергия |  |  | 4: кВт-ч; 5: 2.4828; 7: 0.74484; 10: 6.9; 12: 5.14
| 01.7.15.07-0025 | Дюбели полиэтиленовые распорные, диаметр 10 мм, длина 40 мм |  |  | 1000 шт | 0.167 |  | 0.0501 | 584.14 | 1.39 | 811.95 |  | 40.68
| 01.7.15.12-0031 | Шпильки стальные оцинкованные резьбовые, диаметр резьбы М10, длина 100 мм |  |  | т | 0.00317 |  | 0.000951 | 150361.36 | 1.01 | 151864.97 |  | 144.42
П,Н | 01.7.17.09 | Буры |  |  | 4: шт; 5: 0; 7: 0
П,Н | 18.1.09.06 | Арматура муфтовая |  |  | 4: шт; 5: 0; 7: 0
Н | 24.1.02.01 | Хомуты для крепления труб |  |  | 4: 10 шт; 5: 16.7; 7: 5.01
Н | 24.3.02.05 | Труба напорная из полипропилена |  |  | 4: м; 5: 102.5; 7: 30.75
П,Н | 24.3.05.19 | Фасонные и соединительные части |  |  | 4: шт; 5: 0; 7: 0
|  | Итого прямые затраты |  |  | 12: 2431.61
|  | ФОТ |  |  | 12: 2223.51
| Пр/812-016.0-2 | НР Сантехнические работы - внутренние (трубопроводы, водопровод, канализация, отопление, газоснабжение, вентиляция и кондиционирование воздуха) |  |  | 4: %; 5: 122; 7: 122; 12: 2712.68
| Пр/774-016.0 | СП Сантехнические работы - внутренние (трубопроводы, водопровод, канализация, отопление, газоснабжение, вентиляция и кондиционирование воздуха) |  |  | 4: %; 5: 72; 7: 72; 12: 1600.93
|  | Всего по позиции |  |  | 10: 22484.07; 12: 6745.22
156 | ФСБЦ-24.3.02.05-0090 применительно | Трубы напорные из полипропилена, армированные стекловолокном, для систем водоснабжения и отопления, номинальное давление 2,5 МПа, SDR6, размеры 20х3,4 мм // труба полипропиленовая, армированная алюминией диаметром = 20 мм |  |  | м | 30 | 1 | 30 | 48.12 | 1.33 | 64 |  | 1920
|  | Всего по позиции |  |  | 12: 1920
157 | ФСБЦ-24.3.05.08-0203 применительно | Отвод 87,5° полипропиленовый для систем водоотведения, диаметр 50 мм // отвод ПП 90 градусов, диаметр=20 мм |  |  | шт | 8 | 1 | 8 | 24.29 | 1.33 | 32.31 |  | 258.48
|  | Всего по позиции |  |  | 12: 258.48
158 | ФСБЦ-24.3.05.15-0122 | Тройник полипропиленовый, комбинированный, с внутренней резьбой, номинальный наружный диаметр 20 мм, размер резьбы 3/4" |  |  | шт | 6 | 1 | 6 | 55.68 | 1.33 | 74.05 |  | 444.3
|  | Всего по позиции |  |  | 12: 444.3
159 | ФСБЦ-24.3.05.07-0032 применительно | Муфта полипропиленовая комбинированная, с внутренней резьбой, номинальный наружный диаметр 20 мм, размер резьбы 1/2" |  |  | шт | 10 | 1 | 10 | 40.42 | 1.33 | 53.76 |  | 537.6
|  | Всего по позиции |  |  | 12: 537.6
160 | ФСБЦ-18.1.09.08-0003 | Кран шаровой латунный, присоединение муфтовое с внутренней резьбой, номинальный диаметр 20 мм |  |  | шт | 4 | 1 | 4 | 489.19 | 1.34 | 655.51 |  | 2622.04
|  | Всего по позиции |  |  | 12: 2622.04
|  | Итого по разделу 10 Отопление |  |  | 12: 15147.64
Раздел 11. Вывоз мусора
161 | 47-1 | Погрузка в автотранспортное средство: мусор строительный с погрузкой вручную |  |  | т | 1.3 | 1 | 1.3 |  |  | 1271.17 |  | 1652.52
|  | Всего по позиции |  |  | 12: 1652.52
162 | 02-15-1-01-0018 | Перевозка грузов I класса автомобилями-самосвалами грузоподъемностью до 15 т по дорогам с усовершенствованным (асфальтобетонным, цементобетонным, железобетонным, обработанным органическим вяжущим) дорожным покрытием на расстояние 18 км |  |  | т | 1.3 | 1 | 1.3 |  |  | 289.25 |  | 376.03
|  | Всего по позиции |  |  | 12: 376.03
163 | калькуляция | Утилизация |  |  | м3 | 6 | 1 | 6 |  |  | 465.28 |  | 2791.68
Цена=558,33/1,2
|  | Всего по позиции |  |  | 12: 2791.68
|  | Итого по разделу 11 Вывоз мусора |  |  | 12: 4820.23
Итоги по смете:
|  | Всего прямые затраты (справочно) |  |  | 12: 632984.03
в том числе:
|  | Оплата труда рабочих |  |  | 12: 268089.94
|  | Эксплуатация машин |  |  | 12: 9738.74
|  | Оплата труда машинистов (Отм) |  |  | 12: 8329.06
|  | Материалы |  |  | 12: 342006.06
|  | Перевозка |  |  | 12: 4820.23
|  | Строительные работы |  |  | 12: 885963.21
|  | Строительные работы |  |  | 12: 881142.98
в том числе:
|  | оплата труда |  |  | 12: 215781.02
|  | эксплуатация машин и механизмов |  |  | 12: 9002.54
|  | оплата труда машинистов (Отм) |  |  | 12: 8023.15
|  | материалы |  |  | 12: 312248.61
|  | накладные расходы |  |  | 12: 223304.98
|  | сметная прибыль |  |  | 12: 112782.68
|  | Перевозка |  |  | 12: 4820.23
|  | Монтажные работы |  |  | 12: 159781.31
в том числе:
|  | оплата труда |  |  | 12: 52308.92
|  | эксплуатация машин и механизмов |  |  | 12: 736.2
|  | оплата труда машинистов (Отм) |  |  | 12: 305.91
|  | материалы |  |  | 12: 29757.45
|  | накладные расходы |  |  | 12: 50557.29
|  | сметная прибыль |  |  | 12: 26115.54
|  | Оборудование |  |  | 12: 2017.57
|  | Инженерное оборудование |  |  | 12: 2017.57
|  | Всего |  |  | 12: 1047762.09
|  | Всего ФОТ (справочно) |  |  | 12: 276419
|  | Всего накладные расходы (справочно) |  |  | 12: 273862.27
|  | Всего сметная прибыль (справочно) |  |  | 12: 138898.22
|  | Понижающий коэффициент 0,795345 |  |  | 12: -214429.75
|  | Всего |  |  | 12: 833332.34
|  | НДС 20% |  |  | 12: 166666.47
|  | ВСЕГО по смете |  |  | 12: 999998.81
Справочно
|  | затраты труда рабочих |  |  | 7: 511.6066
|  | затраты труда машинистов |  |  | 7: 15.1323
Начальная (максимальная) цена контракта 999 998,81 рублей , не превышает финансировнаие на 2025 год