## Вып-е работ по устр-ву дет площ
Приложение 2
к извещению об осуществлении закупки
Обоснование начальной(максимальной ) цены контракта.
Начальная (максимальная) цена контракта определена посредством применения иного метода. Обоснование применения иного (сметного) метода для определения начальной (максимальной) цены контракта. Применение метода сопоставимых рыночных цен (анализа рынка) не представляется возможным, так как отсутствуют аналогичные работы и имеются индивидуальные особенности, параметры закупаемого вида работ. Применение нормативного метода невозможно, так как не утверждены требования, устанавливаемые в соответствии со статьей 19 Федерального закона от 05.04.2013 № 44-ФЗ «О контрактной системе в сфере закупок товаров, работ, услуг для обеспечения государственных и муниципальных нужд». Применение тарифного метода невозможно, так как объект закупки не подлежит государственному регулированию. Проектно-сметным методом определяется начальная (максимальная) цена контракта на строительство, реконструкцию, капитальный ремонт и снос объекта капитального строительства на основании проектной документации в соответствии с методиками и нормативами (государственными элементными сметными нормами) строительных работ и специальных строительных работ, проведение работ по сохранению объектов культурного наследия (памятников истории и культуры) народов Российской Федерации. Также проектно-сметный метод может применяться при определении и обосновании начальной (максимальной) цены контракта, цены контракта, заключаемого с единственным поставщиком (подрядчиком, исполнителем) на текущий ремонт зданий, строений, сооружений, помещений. Применение затратного метода невозможно, так как он предполагает сопоставление валовой рентабельности затрат Подрядчика, таких данных нет. Вследствие этого применен иной метод для определения начальной (максимальной) цены контракта в соответствии с утвержденным локально сметным расчетом.
ЛОКАЛЬНЫЙ СМЕТНЫЙ РАСЧЕТ (СМЕТА)
Выполнение работ по благоустройству общественной территории, прилегающей к многоквартирным домам № 23 и № 21 по улице Магистральной, № 32/2 по улице Менделеева и № 5 по улице Ермака в городе Югорске (Инициативный проект "ВСТРЕЧА") в городе Югорске
Составлен | ресурсно-индексным | методом
Основание | Ведомость объёмов работ
(проектная и (или) иная техническая документация)
Составлен(а) в текущем уровне цен |  | IV квартал 2024 года
Сметная стоимость |  |  | 34099.73 | тыс.руб.
в том числе:
| строительных работ |  | 28158.98 | тыс.руб. |  |  |  | Средства на оплату труда рабочих |  |  |  | 1601.33 | тыс.руб.
| монтажных работ |  | 239.05 | тыс.руб. |  |  |  | Средства на оплату труда машинистов |  |  |  | 249.85 | тыс.руб.
| оборудования |  | 18.41 | тыс.руб. |  |  |  | Нормативные затраты труда рабочих |  |  |  | 3349.81 | чел.-ч.
| прочих затрат |  | 0 | тыс.руб. |  |  |  | Нормативные затраты труда машинистов |  |  |  | 366.42 | чел.-ч.
№ п/п | Обоснование | Наименование работ и затрат |  |  | Единица измерения | Количество |  |  | Сметная стоимость, руб.
[6 empty] | на единицу измерения | коэффициенты | всего с учетом коэффициентов | на единицу измерения в базисном уровне цен | индекс | на единицу измерения в текущем уровне цен | коэффициенты | всего в текущем уровне цен
1 | 2 | 3 |  |  | 4 | 5 | 6 | 7 | 8 | 9 | 10 | 11 | 12
Раздел 1. Демонтажные и подготовительные работы
Демонтажные работы
1 | ГЭСН27-09-008-01 применительно | Установка дорожных знаков бесфундаментных: на металлических стойках// Демонтаж дорожных знаков на одной стойке |  |  | 4: 100 шт; 5: 0.01; 6: 1; 7: 0.01
Объем=1 / 100
| 571/пр_2022_п.83_т.2_стр.4_стб.3 | Демонтаж (разборка) металлических, металлокомпозитных, композитных конструкций ОЗП=0,7; ЭМ=0,7 к расх.; ЗПМ=0,7; МАТ=0 к расх.; ТЗ=0,7; ТЗМ=0,7
| 1 | ОТ(ЗТ) |  |  | 4: чел.-ч; 7: 2.24; 12: 1098.38
| 1-100-30 | Средний разряд работы 3,0 |  |  | чел.-ч | 320 | 0.7 | 2.24 |  |  | 490.35 |  | 1098.38
| 2 | ЭМ |  |  | 12: 151.7
|  | ОТм(ЗТм) |  |  | 4: чел.-ч; 7: 0.10171; 12: 64.52
| 91.04.01-033 | Машины бурильно-крановые на базе трактора на гусеничном ходу мощностью 93 кВт (126 л.с.), глубина бурения до 5 м, диаметр скважин до 800 мм |  |  | маш.-ч | 11 | 0.7 | 0.077 | 998.38 | 1.54 | 1537.51 |  | 118.39
| 4-100-050 | ОТм(Зтм) Средний разряд машинистов 5 |  |  | чел.-ч | 11 | 0.7 | 0.077 |  |  | 634.57 |  | 48.86
| 91.05.05-015 | Краны на автомобильном ходу, грузоподъемность 16 т |  |  | маш.-ч | 1.52 | 0.7 | 0.01064 |  |  | 2176.38 |  | 23.16
| 4-100-060 | ОТм(Зтм) Средний разряд машинистов 6 |  |  | чел.-ч | 1.52 | 0.7 | 0.01064 |  |  | 741.71 |  | 7.89
| 91.14.02-001 | Автомобили бортовые, грузоподъемность до 5 т |  |  | маш.-ч | 2.01 | 0.7 | 0.01407 | 477.92 | 1.51 | 721.66 |  | 10.15
| 4-100-040 | ОТм(Зтм) Средний разряд машинистов 4 |  |  | чел.-ч | 2.01 | 0.7 | 0.01407 |  |  | 552.16 |  | 7.77
| 4 | М |  |  | 12: 0
| 01.7.15.02-0082 | Болты стальные с шестигранной головкой, диаметр резьбы М8 (М10, М12, М14), длина 16-160 мм |  |  | т | 0.048 | 0 | 0 | 106965.2 | 1.21 | 129427.89 |  | 0
| 14.4.01.08-0001 | Грунтовка В-КФ-093 |  |  | т | 0.01935 | 0 | 0 | 170358.45 | 1.26 | 214651.65 |  | 0
| 14.4.04.08-0001 | Эмаль ПФ-115, цветная, белый |  |  | т | 0.00562 | 0 | 0 | 60045.35 | 1.86 | 111684.35 |  | 0
| 14.5.09.07-0031 | Растворитель Р-4А |  |  | т | 0.00338 | 0 | 0 | 105971.44 | 1.75 | 185450.02 |  | 0
|  | Итого прямые затраты |  |  | 12: 1314.6
|  | ФОТ |  |  | 12: 1162.9
| Пр/812-021.0-2 | НР Автомобильные дороги |  |  | 4: %; 5: 148; 7: 148; 12: 1721.09
| Пр/774-021.0 | СП Автомобильные дороги |  |  | 4: %; 5: 134; 7: 134; 12: 1558.29
|  | Всего по позиции |  |  | 10: 459398; 12: 4593.98
2 | ГЭСН27-09-012-01 | При установке дополнительных щитков добавлять к нормам таблиц с 27-09-008 по 27-09-011 // Снятие щитка дорожного знака |  |  | 4: 100 шт; 5: 0.01; 6: 1; 7: 0.01
Объем=1 / 100
| 571/пр_2022_п.83_т.2_стр.4_стб.3 | Демонтаж (разборка) металлических, металлокомпозитных, композитных конструкций ОЗП=0,7; ЭМ=0,7 к расх.; ЗПМ=0,7; МАТ=0 к расх.; ТЗ=0,7; ТЗМ=0,7
| 1 | ОТ(ЗТ) |  |  | 4: чел.-ч; 7: 0.483; 12: 236.84
| 1-100-30 | Средний разряд работы 3,0 |  |  | чел.-ч | 69 | 0.7 | 0.483 |  |  | 490.35 |  | 236.84
| 4 | М |  |  | 12: 0
| 08.1.02.11-0001 | Поковки из квадратных заготовок, масса 1,5-4,5 кг |  |  | т | 0.048 | 0 | 0 | 55898.18 | 1.28 | 71549.67 |  | 0
|  | Итого прямые затраты |  |  | 12: 236.84
|  | ФОТ |  |  | 12: 236.84
| Пр/812-021.0-2 | НР Автомобильные дороги |  |  | 4: %; 5: 148; 7: 148; 12: 350.52
| Пр/774-021.0 | СП Автомобильные дороги |  |  | 4: %; 5: 134; 7: 134; 12: 317.37
|  | Всего по позиции |  |  | 10: 90473; 12: 904.73
3 | ГЭСН01-02-099-12 | Валка деревьев твердых пород и лиственницы с корня, диаметр стволов: свыше 32 см |  |  | 4: 100 шт; 5: 0.06; 6: 1; 7: 0.06
Объем=6 / 100
| 1 | ОТ(ЗТ) |  |  | 4: чел.-ч; 7: 1.518; 12: 819.42
| 1-100-38 | Средний разряд работы 3,8 |  |  | 4: чел.-ч; 5: 25.3; 7: 1.518; 10: 539.8; 12: 819.42
| 4 | М |  |  | 12: 13.78
| 01.3.01.01-0002 | Бензин автомобильный АИ-98, АИ-95 |  |  | 4: т; 5: 0.00379; 7: 0.0002274; 10: 60584.55; 12: 13.78
|  | Итого прямые затраты |  |  | 12: 833.2
|  | ФОТ |  |  | 12: 819.42
| Пр/812-001.4-2 | НР Земляные работы, выполняемые по другим видам работ (подготовительным, сопутствующим, укрепительным) |  |  | 4: %; 5: 90; 7: 90; 12: 737.48
| Пр/774-001.4 | СП Земляные работы, выполняемые по другим видам работ (подготовительным, сопутствующим, укрепительным) |  |  | 4: %; 5: 41; 7: 41; 12: 335.96
|  | Всего по позиции |  |  | 10: 31777.33; 12: 1906.64
4 | ГЭСН01-02-111-04 | Корчевка вручную пней диаметром: от 260 до 300 мм |  |  | 4: 100 шт; 5: 0.06; 6: 1; 7: 0.06
Объем=6 / 100
| 1 | ОТ(ЗТ) |  |  | 4: чел.-ч; 7: 4.548; 12: 2042.73
| 1-100-20 | Средний разряд работы 2,0 |  |  | 4: чел.-ч; 5: 75.8; 7: 4.548; 10: 449.15; 12: 2042.73
|  | Итого прямые затраты |  |  | 12: 2042.73
|  | ФОТ |  |  | 12: 2042.73
| Пр/812-001.4-2 | НР Земляные работы, выполняемые по другим видам работ (подготовительным, сопутствующим, укрепительным) |  |  | 4: %; 5: 90; 7: 90; 12: 1838.46
| Пр/774-001.4 | СП Земляные работы, выполняемые по другим видам работ (подготовительным, сопутствующим, укрепительным) |  |  | 4: %; 5: 41; 7: 41; 12: 837.52
|  | Всего по позиции |  |  | 10: 78645.17; 12: 4718.71
5 | 08-1 | Погрузка в автотранспортное средство: лес пиленый, погонаж плотничный, шпалы |  |  | т | 1.2417 | 1 | 1.2417 |  |  | 442.61 |  | 549.61
Объем=1241,74/1000
|  | Всего по позиции |  |  | 12: 549.61
6 | 02-15-1-01-0009 | Перевозка грузов I класса автомобилями-самосвалами грузоподъемностью до 15 т по дорогам с усовершенствованным (асфальтобетонным, цементобетонным, железобетонным, обработанным органическим вяжущим) дорожным покрытием на расстояние 9 км |  |  | т | 1.2417 | 1 | 1.2417 |  |  | 221.07 |  | 274.51
Объем=1241,74/1000
|  | Всего по позиции |  |  | 12: 274.51
7 | ГЭСНм37-01-001-03 применительно | Монтаж сосудов и аппаратов без механизмов на открытой площадке, масса сосудов и аппаратов: 0,1 т// Демонтаж модульной контейнерной площадки |  |  | 4: шт; 5: 2; 6: 1; 7: 2
| 571/пр_2022_п.83_т.2_стр.4_стб.3 | Демонтаж (разборка) металлических, металлокомпозитных, композитных конструкций ОЗП=0,7; ЭМ=0,7 к расх.; ЗПМ=0,7; МАТ=0 к расх.; ТЗ=0,7; ТЗМ=0,7
| 1 | ОТ(ЗТ) |  |  | 4: чел.-ч; 7: 25.9; 12: 13660.7
| 1-100-36 | Средний разряд работы 3,6 |  |  | чел.-ч | 18.5 | 0.7 | 25.9 |  |  | 527.44 |  | 13660.7
| 2 | ЭМ |  |  | 12: 1158.85
|  | ОТм(ЗТм) |  |  | 4: чел.-ч; 7: 0.434; 12: 323.17
| 91.05.06-007 | Краны на гусеничном ходу, грузоподъемность 25 т |  |  | маш.-ч | 0.05 | 0.7 | 0.07 | 1703.3 | 1.67 | 2844.51 |  | 199.12
| 4-100-060 | ОТм(Зтм) Средний разряд машинистов 6 |  |  | чел.-ч | 0.05 | 0.7 | 0.07 |  |  | 741.71 |  | 51.92
| 91.05.08-007 | Краны на пневмоколесном ходу, грузоподъемность 30 т |  |  | маш.-ч | 0.21 | 0.7 | 0.294 | 1761.85 | 1.53 | 2695.63 |  | 792.52
| 4-100-070 | ОТм(Зтм) Средний разряд машинистов 7 |  |  | чел.-ч | 0.21 | 0.7 | 0.294 |  |  | 791.16 |  | 232.6
| 91.14.02-001 | Автомобили бортовые, грузоподъемность до 5 т |  |  | маш.-ч | 0.05 | 0.7 | 0.07 | 477.92 | 1.51 | 721.66 |  | 50.52
| 4-100-040 | ОТм(Зтм) Средний разряд машинистов 4 |  |  | чел.-ч | 0.05 | 0.7 | 0.07 |  |  | 552.16 |  | 38.65
| 91.17.04-042 | Аппараты для газовой сварки и резки |  |  | маш.-ч | 0.15 | 0.7 | 0.21 | 4.35 | 1.61 | 7 |  | 1.47
| 91.17.04-233 | Аппараты сварочные для ручной дуговой сварки, сварочный ток до 350 А |  |  | маш.-ч | 2.52 | 0.7 | 3.528 |  |  | 32.66 |  | 115.22
| 4 | М |  |  | 12: 0
| 01.3.02.08-0001 | Кислород газообразный технический |  |  | м3 | 1.4 | 0 | 0 | 114.64 | 1.15 | 131.84 |  | 0
| 01.3.02.09-0022 | Пропан-бутан смесь техническая |  |  | кг | 0.24 | 0 | 0 | 41.38 | 1.62 | 67.04 |  | 0
| 01.7.03.04-0001 | Электроэнергия |  |  | кВт-ч | 2.592 | 0 | 0 |  |  | 6.9 |  | 0
| 01.7.11.07-0230 | Электроды сварочные для сварки низколегированных и углеродистых сталей УОНИ 13/55, Э50А, диаметр 4-5 мм |  |  | кг | 3.5 | 0 | 0 | 148.86 | 1.04 | 154.81 |  | 0
|  | Итого прямые затраты |  |  | 12: 15142.72
7.1 | 421/пр_2020_п.75_пп.а | Вспомогательные ненормируемые материальные ресурсы |  |  | 4: %; 5: 2; 7: 2; 11: 0.7; 12: 273.21
|  | ФОТ |  |  | 12: 13983.87
| Пр/812-079.0-2 | НР Оборудование общего назначения |  |  | 4: %; 5: 93; 7: 93; 12: 13005
| Пр/774-079.0 | СП Оборудование общего назначения |  |  | 4: %; 5: 49; 7: 49; 12: 6852.1
|  | Всего по позиции |  |  | 10: 17636.52; 12: 35273.03
8 | 15-1 | Погрузка в автотранспортное средство: металлические конструкции весом до 1 т |  |  | т | 0.48 | 1 | 0.48 |  |  | 908.1 |  | 435.89
Объем=240*2/1000
|  | Всего по позиции |  |  | 12: 435.89
9 | 01-20-1-01-0001 | Перевозка грузов I класса автомобилями бортовыми грузоподъемностью до 20 т по дорогам с усовершенствованным (асфальтобетонным, цементобетонным, железобетонным, обработанным органическим вяжущим) дорожным покрытием на расстояние 1 км |  |  | т | 0.48 | 1 | 0.48 |  |  | 314.95 |  | 151.18
Объем=240*2/1000
|  | Всего по позиции |  |  | 12: 151.18
10 | 15-2 | Разгрузка с автотранспортного средства: металлические конструкции весом до 1 т |  |  | т | 0.48 | 1 | 0.48 |  |  | 908.1 |  | 435.89
Объем=240*2/1000
|  | Всего по позиции |  |  | 12: 435.89
11 | ГЭСН27-12-010-04 применительно | Разборка дорог из сборных железобетонных плит площадью: свыше 3 м2// Демонтаж основания из дорожных плит 3х2х0,14 м (с сохранением) |  |  | 4: 100 м3; 5: 0.0672; 6: 1; 7: 0.0672
Объем=(3*2*0,14*8) / 100
| 1 | ОТ(ЗТ) |  |  | 4: чел.-ч; 7: 2.5711; 12: 1218.35
| 1-100-26 | Средний разряд работы 2,6 |  |  | 4: чел.-ч; 5: 38.26; 7: 2.5711; 10: 473.87; 12: 1218.35
| 2 | ЭМ |  |  | 12: 2990.54
|  | ОТм(ЗТм) |  |  | 4: чел.-ч; 7: 1.9878; 12: 1294.36
| 91.01.02-004 | Автогрейдеры среднего типа, мощность 99 кВт (135 л.с.) |  |  | маш.-ч | 0.31 |  | 0.020832 | 1933 | 1.67 | 3228.11 |  | 67.25
| 4-100-060 | ОТм(Зтм) Средний разряд машинистов 6 |  |  | 4: чел.-ч; 5: 0.31; 7: 0.020832; 10: 741.71; 12: 15.45
| 91.05.05-015 | Краны на автомобильном ходу, грузоподъемность 16 т |  |  | 4: маш.-ч; 5: 15.14; 7: 1.0174; 10: 2176.38; 12: 2214.27
| 4-100-060 | ОТм(Зтм) Средний разряд машинистов 6 |  |  | 4: чел.-ч; 5: 15.14; 7: 1.0174; 10: 741.71; 12: 754.62
| 91.13.01-038 | Машины поливомоечные, вместимость цистерны 6 м3 |  |  | маш.-ч | 0.4 |  | 0.02688 | 1043.14 | 1.54 | 1606.44 |  | 43.18
| 4-100-040 | ОТм(Зтм) Средний разряд машинистов 4 |  |  | 4: чел.-ч; 5: 0.4; 7: 0.02688; 10: 552.16; 12: 14.84
| 91.14.02-001 | Автомобили бортовые, грузоподъемность до 5 т |  |  | маш.-ч | 13.73 |  | 0.92266 | 477.92 | 1.51 | 721.66 |  | 665.84
| 4-100-040 | ОТм(Зтм) Средний разряд машинистов 4 |  |  | 4: чел.-ч; 5: 13.73; 7: 0.92266; 10: 552.16; 12: 509.45
|  | Итого прямые затраты |  |  | 12: 5503.25
|  | ФОТ |  |  | 12: 2512.71
| Пр/812-021.0-2 | НР Автомобильные дороги |  |  | 4: %; 5: 148; 7: 148; 12: 3718.81
| Пр/774-021.0 | СП Автомобильные дороги |  |  | 4: %; 5: 134; 7: 134; 12: 3367.03
|  | Всего по позиции |  |  | 10: 187337.65; 12: 12589.09
12 | 03-1 | Погрузка в автотранспортное средство: изделия из сборного железобетона, бетона, керамзитобетона массой до 3 т |  |  | т | 16.8 | 1 | 16.8 |  |  | 438.24 |  | 7362.43
Объем=2,1*8
|  | Всего по позиции |  |  | 12: 7362.43
13 | 01-20-1-01-0006 | Перевозка грузов I класса автомобилями бортовыми грузоподъемностью до 20 т по дорогам с усовершенствованным (асфальтобетонным, цементобетонным, железобетонным, обработанным органическим вяжущим) дорожным покрытием на расстояние 6 км (на базу МУП "Югорскэнергогаз") |  |  | т | 16.8 | 1 | 16.8 |  |  | 390.74 |  | 6564.43
Объем=2,1*8
|  | Всего по позиции |  |  | 12: 6564.43
14 | 03-2 | Разгрузка с автотранспортного средства: изделия из сборного железобетона, бетона, керамзитобетона массой до 3 т |  |  | т | 16.8 | 1 | 16.8 |  |  | 438.24 |  | 7362.43
Объем=2,1*8
|  | Всего по позиции |  |  | 12: 7362.43
15 | ГЭСН07-06-002-07 применительно | Устройство плит перекрытий каналов площадью: свыше 1 до 5 м2// Демонтаж плиты перекрытия колодца 1,5х1,5 с люком (с сохранением) |  |  | 4: 100 шт; 5: 0.04; 6: 1; 7: 0.04
Объем=4 / 100
| 571/пр_2022_п.83_т.2_стр.1_стб.3 | Демонтаж (разборка) сборных бетонных и железобетонных строительных конструкций ОЗП=0,8; ЭМ=0,8 к расх.; ЗПМ=0,8; МАТ=0 к расх.; ТЗ=0,8; ТЗМ=0,8
| 1 | ОТ(ЗТ) |  |  | 4: чел.-ч; 7: 2.9053; 12: 1421.43
| 2-100-02 | Рабочий 2 разряда |  |  | чел.-ч | 34.11 | 0.8 | 1.0915 |  |  | 449.15 |  | 490.26
| 2-100-03 | Рабочий 3 разряда |  |  | чел.-ч | 35.55 | 0.8 | 1.1376 |  |  | 490.35 |  | 557.82
| 2-100-04 | Рабочий 4 разряда |  |  | чел.-ч | 21.13 | 0.8 | 0.67616 |  |  | 552.16 |  | 373.35
| 2 | ЭМ |  |  | 12: 2605.36
|  | ОТм(ЗТм) |  |  | 4: чел.-ч; 7: 1.407; 12: 969.98
| 91.05.05-015 | Краны на автомобильном ходу, грузоподъемность 16 т |  |  | маш.-ч | 31.83 | 0.8 | 1.0186 |  |  | 2176.38 |  | 2216.77
| 4-100-060 | ОТм(Зтм) Средний разряд машинистов 6 |  |  | чел.-ч | 31.83 | 0.8 | 1.0186 |  |  | 741.71 |  | 755.48
| 91.14.02-003 | Автомобили бортовые, грузоподъемность до 10 т |  |  | маш.-ч | 12.14 | 0.8 | 0.38848 | 662.44 | 1.51 | 1000.28 |  | 388.59
| 4-100-040 | ОТм(Зтм) Средний разряд машинистов 4 |  |  | чел.-ч | 12.14 | 0.8 | 0.38848 |  |  | 552.16 |  | 214.5
| 4 | М |  |  | 12: 0
| 04.3.01.09-0012 | Раствор готовый кладочный, цементный, М50 |  |  | м3 | 0.58 | 0 | 0 | 3486.8 | 2.64 | 9205.15 |  | 0
|  | Итого прямые затраты |  |  | 12: 4996.77
|  | ФОТ |  |  | 12: 2391.41
| Пр/812-007.0-2 | НР Бетонные и железобетонные сборные конструкции и работы в строительстве |  |  | 4: %; 5: 111; 7: 111; 12: 2654.47
| Пр/774-007.0 | СП Бетонные и железобетонные сборные конструкции и работы в строительстве |  |  | 4: %; 5: 73; 7: 73; 12: 1745.73
|  | Всего по позиции |  |  | 10: 234924.25; 12: 9396.97
16 | 03-1 | Погрузка в автотранспортное средство: изделия из сборного железобетона, бетона, керамзитобетона массой до 3 т |  |  | т | 2.4 | 1 | 2.4 |  |  | 438.24 |  | 1051.78
Объем=0,6*4
|  | Всего по позиции |  |  | 12: 1051.78
17 | 01-20-1-01-0006 | Перевозка грузов I класса автомобилями бортовыми грузоподъемностью до 20 т по дорогам с усовершенствованным (асфальтобетонным, цементобетонным, железобетонным, обработанным органическим вяжущим) дорожным покрытием на расстояние 6 км (на базу МУП "Югорскэнергогаз") |  |  | т | 2.4 | 1 | 2.4 |  |  | 390.74 |  | 937.78
Объем=0,6*4
|  | Всего по позиции |  |  | 12: 937.78
18 | 03-2 | Разгрузка с автотранспортного средства: изделия из сборного железобетона, бетона, керамзитобетона массой до 3 т |  |  | т | 2.4 | 1 | 2.4 |  |  | 438.24 |  | 1051.78
Объем=0,6*4
|  | Всего по позиции |  |  | 12: 1051.78
19 | ГЭСН33-04-042-01 применительно | Демонтаж опор ВЛ 0,38-10 кВ: без приставок одностоечных (длиной 9 м) | bar: 4 to 7
| 1 | ОТ(ЗТ) |  |  | 4: чел.-ч; 7: 0.81; 12: 422.22
| 1-100-35 | Средний разряд работы 3,5 |  |  | 4: чел.-ч; 5: 0.81; 7: 0.81; 10: 521.26; 12: 422.22
| 2 | ЭМ |  |  | 12: 1435.03
|  | ОТм(ЗТм) |  |  | 4: чел.-ч; 7: 0.48; 12: 301.3
| 91.04.01-031 | Машины бурильно-крановые на автомобильном ходу, диаметр бурения до 800 мм, глубина бурения до 5 м |  |  | маш.-ч | 0.44 |  | 0.44 | 2088.77 | 1.53 | 3195.82 |  | 1406.16
| 4-100-050 | ОТм(Зтм) Средний разряд машинистов 5 |  |  | 4: чел.-ч; 5: 0.44; 7: 0.44; 10: 634.57; 12: 279.21
| 91.14.02-001 | Автомобили бортовые, грузоподъемность до 5 т |  |  | маш.-ч | 0.04 |  | 0.04 | 477.92 | 1.51 | 721.66 |  | 28.87
| 4-100-040 | ОТм(Зтм) Средний разряд машинистов 4 |  |  | 4: чел.-ч; 5: 0.04; 7: 0.04; 10: 552.16; 12: 22.09
|  | Итого прямые затраты |  |  | 12: 2158.55
|  | ФОТ |  |  | 12: 723.52
| Пр/812-027.0-2 | НР Линии электропередачи |  |  | 4: %; 5: 104; 7: 104; 12: 752.46
| Пр/774-027.0 | СП Линии электропередачи |  |  | 4: %; 5: 60; 7: 60; 12: 434.11
|  | Всего по позиции |  |  | 10: 3345.12; 12: 3345.12
20 | ГЭСН27-06-072-02 | Разломка асфальтобетонного покрытия с погрузкой в автосамосвал: экскаватором 0,25 м3, толщина покрытия до 10 см |  |  | 4: 100 м2; 5: 1.2; 6: 1; 7: 1.2
Объем=120 / 100
| 2 | ЭМ |  |  | 12: 2575.42
|  | ОТм(ЗТм) |  |  | 4: чел.-ч; 7: 2.076; 12: 1317.37
| 91.01.05-106 | Экскаваторы одноковшовые дизельные на пневмоколесном ходу, объем ковша 0,25 м3 |  |  | маш.-ч | 1.73 |  | 2.076 | 800.37 | 1.55 | 1240.57 |  | 2575.42
| 4-100-050 | ОТм(Зтм) Средний разряд машинистов 5 |  |  | 4: чел.-ч; 5: 1.73; 7: 2.076; 10: 634.57; 12: 1317.37
|  | Итого прямые затраты |  |  | 12: 3892.79
|  | ФОТ |  |  | 12: 1317.37
| Пр/812-021.0-2 | НР Автомобильные дороги |  |  | 4: %; 5: 148; 7: 148; 12: 1949.71
| Пр/774-021.0 | СП Автомобильные дороги |  |  | 4: %; 5: 134; 7: 134; 12: 1765.28
|  | Всего по позиции |  |  | 10: 6339.82; 12: 7607.78
21 | ГЭСН27-03-010-01 | Разборка бортовых камней: на бетонном основании // Камни бортовые БР 100.20.8 тротуарные |  |  | 4: 100 м; 5: 1.2; 6: 1; 7: 1.2
Объем=120 / 100
| 1 | ОТ(ЗТ) |  |  | 4: чел.-ч; 7: 92.04; 12: 42477.38
| 1-100-23 | Средний разряд работы 2,3 |  |  | 4: чел.-ч; 5: 76.7; 7: 92.04; 10: 461.51; 12: 42477.38
|  | Итого прямые затраты |  |  | 12: 42477.38
|  | ФОТ |  |  | 12: 42477.38
| Пр/812-021.0-2 | НР Автомобильные дороги |  |  | 4: %; 5: 148; 7: 148; 12: 62866.52
| Пр/774-021.0 | СП Автомобильные дороги |  |  | 4: %; 5: 134; 7: 134; 12: 56919.69
|  | Всего по позиции |  |  | 10: 135219.66; 12: 162263.59
22 | ГЭСН27-03-010-01 | Разборка бортовых камней: на бетонном основании // Камни бортовые БР 100.30.15 дорожные |  |  | 4: 100 м; 5: 0.6; 6: 1; 7: 0.6
Объем=60 / 100
| 1 | ОТ(ЗТ) |  |  | 4: чел.-ч; 7: 46.02; 12: 21238.69
| 1-100-23 | Средний разряд работы 2,3 |  |  | 4: чел.-ч; 5: 76.7; 7: 46.02; 10: 461.51; 12: 21238.69
|  | Итого прямые затраты |  |  | 12: 21238.69
|  | ФОТ |  |  | 12: 21238.69
| Пр/812-021.0-2 | НР Автомобильные дороги |  |  | 4: %; 5: 148; 7: 148; 12: 31433.26
| Пр/774-021.0 | СП Автомобильные дороги |  |  | 4: %; 5: 134; 7: 134; 12: 28459.84
|  | Всего по позиции |  |  | 10: 135219.65; 12: 81131.79
Вывоз и утилизация мусора
23 | 51-1 | Погрузка в автотранспортное средство: прочие материалы, детали (с использованием погрузчика) (опора, асфальтоетонное покрытие, камни бортовые) |  |  | т | 10.59 | 1 | 10.59 |  |  | 692.36 |  | 7332.09
Объем=0,75+0,032*120+0,1*60
|  | Всего по позиции |  |  | 12: 7332.09
24 | 02-15-1-01-0009 | Перевозка грузов I класса автомобилями-самосвалами грузоподъемностью до 15 т по дорогам с усовершенствованным (асфальтобетонным, цементобетонным, железобетонным, обработанным органическим вяжущим) дорожным покрытием на расстояние 9 км (на полигон ТБО) |  |  | т | 19.158 | 1 | 19.158 |  |  | 221.07 |  | 4235.26
Объем=0,75+0,032*120+0,1*60+1,428*120*0,05
|  | Всего по позиции |  |  | 12: 4235.26
25 | Калькуляция МУП "Югорскэнергогаз" | Утилизация строительного мусора |  |  | м3 | 10.8 | 1 | 10.8 |  |  | 516.67 |  | 5580.04
Объем=0,3+0,016*120+0,043*60+120*0,05
|  | Всего по позиции |  |  | 12: 5580.04
Планировка площадей
26 | ГЭСН01-01-036-02 | Планировка площадей бульдозерами мощностью: 79 кВт (108 л.с.) |  |  | 4: 1000 м2; 5: 5.85; 6: 1; 7: 5.85
Объем=5850 / 1000
| 2 | ЭМ |  |  | 12: 2173.41
|  | ОТм(ЗТм) |  |  | 4: чел.-ч; 7: 1.3455; 12: 997.97
| 91.01.01-035 | Бульдозеры, мощность 79 кВт (108 л.с.) |  |  | маш.-ч | 0.23 |  | 1.3455 | 887.54 | 1.82 | 1615.32 |  | 2173.41
| 4-100-060 | ОТм(Зтм) Средний разряд машинистов 6 |  |  | 4: чел.-ч; 5: 0.23; 7: 1.3455; 10: 741.71; 12: 997.97
|  | Итого прямые затраты |  |  | 12: 3171.38
|  | ФОТ |  |  | 12: 997.97
| Пр/812-001.1-2 | НР Земляные работы, выполняемые механизированным способом |  |  | 4: %; 5: 93; 7: 93; 12: 928.11
| Пр/774-001.1 | СП Земляные работы, выполняемые механизированным способом |  |  | 4: %; 5: 46; 7: 46; 12: 459.07
|  | Всего по позиции |  |  | 10: 779.24; 12: 4558.56
Итоги по разделу 1 Демонтажные и подготовительные работы :
|  | Всего прямые затраты (справочно) |  |  | 12: 146607.21
в том числе:
|  | Оплата труда рабочих |  |  | 12: 84636.14
|  | Эксплуатация машин |  |  | 12: 13090.31
|  | Оплата труда машинистов (Отм) |  |  | 12: 5268.67
|  | Материалы |  |  | 12: 39102.32
|  | Перевозка |  |  | 12: 4509.77
|  | Строительные работы |  |  | 12: 336342.06
|  | Строительные работы |  |  | 12: 331832.29
в том числе:
|  | оплата труда |  |  | 12: 70975.44
|  | эксплуатация машин и механизмов |  |  | 12: 11931.46
|  | оплата труда машинистов (Отм) |  |  | 12: 4945.5
|  | материалы |  |  | 12: 38829.11
|  | накладные расходы |  |  | 12: 108950.89
|  | сметная прибыль |  |  | 12: 96199.89
|  | Перевозка |  |  | 12: 4509.77
|  | Монтажные работы |  |  | 12: 35273.03
в том числе:
|  | оплата труда |  |  | 12: 13660.7
|  | эксплуатация машин и механизмов |  |  | 12: 1158.85
|  | оплата труда машинистов (Отм) |  |  | 12: 323.17
|  | материалы |  |  | 12: 273.21
|  | накладные расходы |  |  | 12: 13005
|  | сметная прибыль |  |  | 12: 6852.1
|  | Всего ФОТ (справочно) |  |  | 12: 89904.81
|  | Всего накладные расходы (справочно) |  |  | 12: 121955.89
|  | Всего сметная прибыль (справочно) |  |  | 12: 103051.99
|  | Всего по разделу 1 Демонтажные и подготовительные работы |  |  | 12: 371615.09
справочно:
|  | Затраты труда рабочих |  |  | 7: 179,035352
|  | Затраты труда машинистов |  |  | 7: 7,832026
Раздел 2. Наружное освещение
27 | ГЭСН01-02-031-01 | Бурение ям глубиной до 2 м бурильно-крановыми машинами: на тракторе, группа грунтов 1 |  |  | 4: 100 шт; 5: 0.15; 6: 1; 7: 0.15
Объем=15 / 100
| 1 | ОТ(ЗТ) |  |  | 4: чел.-ч; 7: 2.16; 12: 970.16
| 1-100-20 | Средний разряд работы 2,0 |  |  | 4: чел.-ч; 5: 14.4; 7: 2.16; 10: 449.15; 12: 970.16
| 2 | ЭМ |  |  | 12: 2810.17
|  | ОТм(ЗТм) |  |  | 4: чел.-ч; 7: 2.355; 12: 1494.41
| 91.04.01-032 | Машины бурильно-крановые на базе трактора на гусеничном ходу мощностью 70 кВт (95 л.с.), глубина бурения до 3 м, диаметр скважин до 800 мм |  |  | маш.-ч | 15.7 |  | 2.355 | 774.86 | 1.54 | 1193.28 |  | 2810.17
| 4-100-050 | ОТм(Зтм) Средний разряд машинистов 5 |  |  | 4: чел.-ч; 5: 15.7; 7: 2.355; 10: 634.57; 12: 1494.41
|  | Итого прямые затраты |  |  | 12: 5274.74
|  | ФОТ |  |  | 12: 2464.57
| Пр/812-001.4-2 | НР Земляные работы, выполняемые по другим видам работ (подготовительным, сопутствующим, укрепительным) |  |  | 4: %; 5: 90; 7: 90; 12: 2218.11
| Пр/774-001.4 | СП Земляные работы, выполняемые по другим видам работ (подготовительным, сопутствующим, укрепительным) |  |  | 4: %; 5: 41; 7: 41; 12: 1010.47
|  | Всего по позиции |  |  | 10: 56688.8; 12: 8503.32
28 | ГЭСН06-03-004-10 применительно | Установка стальных конструкций, остающихся в теле бетона // Установка закладных деталей ФМ-0.159-2.0-200(10) фл. 300х300 грунт |  |  | 4: т; 5: 0.5715; 6: 1; 7: 0.5715
Объем=38,1*15/1000
| 1 | ОТ(ЗТ) |  |  | 4: чел.-ч; 7: 24.2888; 12: 13411.28
| 1-100-40 | Средний разряд работы 4,0 |  |  | 4: чел.-ч; 5: 42.5; 7: 24.2888; 10: 552.16; 12: 13411.28
| 2 | ЭМ |  |  | 12: 3321.6
|  | ОТм(ЗТм) |  |  | 4: чел.-ч; 7: 2.3774; 12: 1502.3
| 91.05.05-015 | Краны на автомобильном ходу, грузоподъемность 16 т |  |  | 4: маш.-ч; 5: 1.75; 7: 1.0001; 10: 2176.38; 12: 2176.65
| 4-100-060 | ОТм(Зтм) Средний разряд машинистов 6 |  |  | 4: чел.-ч; 5: 1.75; 7: 1.0001; 10: 741.71; 12: 741.8
| 91.14.02-001 | Автомобили бортовые, грузоподъемность до 5 т |  |  | маш.-ч | 2.41 |  | 1.3773 | 477.92 | 1.51 | 721.66 |  | 993.95
| 4-100-040 | ОТм(Зтм) Средний разряд машинистов 4 |  |  | 4: чел.-ч; 5: 2.41; 7: 1.3773; 10: 552.16; 12: 760.5
| 91.17.04-233 | Аппараты сварочные для ручной дуговой сварки, сварочный ток до 350 А |  |  | 4: маш.-ч; 5: 8.09; 7: 4.6234; 10: 32.66; 12: 151
| 4 | М |  |  | 12: 647.52
| 01.7.11.07-0227 | Электроды сварочные для сварки низколегированных и углеродистых сталей УОНИ 13/45, Э42А, диаметр 4-5 мм |  |  | кг | 7 |  | 4.0005 | 155.63 | 1.04 | 161.86 |  | 647.52
|  | Итого прямые затраты |  |  | 12: 18882.7
|  | ФОТ |  |  | 12: 14913.58
| Пр/812-006.0-2 | НР Бетонные и железобетонные монолитные конструкции и работы в строительстве |  |  | 4: %; 5: 103; 7: 103; 12: 15360.99
| Пр/774-006.0 | СП Бетонные и железобетонные монолитные конструкции и работы в строительстве |  |  | 4: %; 5: 58; 7: 58; 12: 8649.88
|  | Всего по позиции |  |  | 10: 75054.37; 12: 42893.57
28.1 | ФСБЦ-07.2.02.01-0115 применительно | Деталь закладная фундамента стальная фланцевая трубчатая оцинкованная, диаметр трубы 159 мм, толщина 4 мм, размер фланца 400 мм, количество отверстий фланца 4 шт, диаметр отверстий крепежных элементов 30 мм, высота закладной 2000 мм// Закладная деталь ФМ-0.159-2.0-200(10) фл. 300х300 грунт |  |  | шт | 15 | 1 | 15 | 7859.27 | 0.96 | 7544.9 |  | 113173.5
|  | Всего по позиции |  |  | 12: 113173.5
29 | ГЭСН05-01-063-01 применительно | Заполнение раствором пустот между стенкой скважины и телом сваи // Бетонирование закладных деталей |  |  | 4: м3; 5: 3.6; 6: 1; 7: 3.6
Объем=0,24*15
| 1 | ОТ(ЗТ) |  |  | 4: чел.-ч; 7: 7.2; 12: 3500.86
| 1-100-29 | Средний разряд работы 2,9 |  |  | 4: чел.-ч; 5: 2; 7: 7.2; 10: 486.23; 12: 3500.86
| 2 | ЭМ |  |  | 12: 1652.87
|  | ОТм(ЗТм) |  |  | 4: чел.-ч; 7: 1.584; 12: 874.62
| 91.07.08-011 | Глиномешалки, емкость 4 м3 |  |  | маш.-ч | 0.44 |  | 1.584 | 115.25 | 1.7 | 195.93 |  | 310.35
| 4-100-040 | ОТм(Зтм) Средний разряд машинистов 4 |  |  | 4: чел.-ч; 5: 0.44; 7: 1.584; 10: 552.16; 12: 874.62
| 91.19.06-011 | Насосы грязевые, производительность 23,4-65,3 м3/ч, давление нагнетания 15,7-5,88 МПа (160-60 кгс/см2) |  |  | маш.-ч | 0.8 |  | 2.88 | 288.5 | 1.54 | 444.29 |  | 1279.56
| 91.19.08-009 | Насосы, производительность 50 м3/ч, напор 32 м, мощность 8 кВт |  |  | маш.-ч | 0.38 |  | 1.368 | 29.88 | 1.54 | 46.02 |  | 62.96
|  | Итого прямые затраты |  |  | 12: 6028.35
|  | ФОТ |  |  | 12: 4375.48
| Пр/812-005.1-2 | НР Свайные работы |  |  | 4: %; 5: 118; 7: 118; 12: 5163.07
| Пр/774-005.1 | СП Свайные работы |  |  | 4: %; 5: 70; 7: 70; 12: 3062.84
|  | Всего по позиции |  |  | 10: 3959.52; 12: 14254.26
29.1 | ФСБЦ-04.1.02.05-0009 | Смеси бетонные тяжелого бетона (БСТ), класс В25 (М350) |  |  | м3 | 3.6 | 1 | 3.6 | 5072.17 | 3.32 | 16839.6 |  | 60622.56
|  | Всего по позиции |  |  | 12: 60622.56
30 | ГЭСН33-01-016-01 | Установка стальных опор промежуточных: свободностоящих, одностоечных массой до 2 т// Монтаж опор освещения ОГКф-9 |  |  | 4: т; 5: 1.62; 6: 1; 7: 1.62
Объем=108*15/1000
| 1 | ОТ(ЗТ) |  |  | 4: чел.-ч; 7: 42.12; 12: 23604.05
| 1-100-41 | Средний разряд работы 4,1 |  |  | 4: чел.-ч; 5: 26; 7: 42.12; 10: 560.4; 12: 23604.05
| 2 | ЭМ |  |  | 12: 14131.36
|  | ОТм(ЗТм) |  |  | 4: чел.-ч; 7: 6.9171; 12: 4965.56
| 91.05.05-015 | Краны на автомобильном ходу, грузоподъемность 16 т |  |  | 4: маш.-ч; 5: 1.04; 7: 1.6848; 10: 2176.38; 12: 3666.77
| 4-100-060 | ОТм(Зтм) Средний разряд машинистов 6 |  |  | 4: чел.-ч; 5: 1.04; 7: 1.6848; 10: 741.71; 12: 1249.63
| 91.05.14-516 | Краны прицепные пневмоколесные с гусеничным трактором с лебедкой, мощность 132 кВт (180 л.с.), без учета трактора, грузоподъемность 25 т |  |  | маш.-ч | 3.07 |  | 4.9734 | 271.41 | 1.61 | 436.97 |  | 2173.23
| 4-100-060 | ОТм(Зтм) Средний разряд машинистов 6 |  |  | 4: чел.-ч; 5: 0.4298; 7: 0.69628; 10: 741.71; 12: 516.43
| 91.06.01-002 | Домкраты гидравлические, грузоподъемность 6,3-25 т |  |  | маш.-ч | 3.08 |  | 4.9896 | 0.54 | 1.98 | 1.07 |  | 5.34
| 91.13.03-111 | Спецавтомобили-вездеходы, грузоподъемность до 8 т |  |  | маш.-ч | 1.85 |  | 2.997 | 1070.99 | 1.56 | 1670.74 |  | 5007.21
| 4-100-060 | ОТм(Зтм) Средний разряд машинистов 6 |  |  | 4: чел.-ч; 5: 1.85; 7: 2.997; 10: 741.71; 12: 2222.9
| 91.15.02-029 | Тракторы на гусеничном ходу с лебедкой 132 кВт (180 л.с.) |  |  | маш.-ч | 0.95 |  | 1.539 | 1521.77 | 1.4 | 2130.48 |  | 3278.81
| 4-100-050 | ОТм(Зтм) Средний разряд машинистов 5 |  |  | 4: чел.-ч; 5: 0.95; 7: 1.539; 10: 634.57; 12: 976.6
|  | Итого прямые затраты |  |  | 12: 42700.97
|  | ФОТ |  |  | 12: 28569.61
| Пр/812-027.0-2 | НР Линии электропередачи |  |  | 4: %; 5: 104; 7: 104; 12: 29712.39
| Пр/774-027.0 | СП Линии электропередачи |  |  | 4: %; 5: 60; 7: 60; 12: 17141.77
|  | Всего по позиции |  |  | 10: 55280.94; 12: 89555.13
30.1 | ФСБЦ-07.4.03.06-0016 | Опора несиловая фланцевая многогранная коническая, оцинкованная, с люком для ревизии, высота надземной части опоры 9000 мм, размеры фланца 250х250х25 мм, диаметр нижней трубы 166 мм, диаметр верхней трубы 68 мм // Опора граненая несиловая фланцевая ОГКф-9,0 |  |  | шт | 15 | 1 | 15 | 31124.56 | 1.02 | 31747.05 |  | 476205.75
|  | Всего по позиции |  |  | 12: 476205.75
31 | ГЭСН01-02-057-01 | Разработка грунта вручную в траншеях глубиной до 2 м без креплений с откосами, группа грунтов: 1 |  |  | 4: 100 м3; 5: 1.2544; 6: 1; 7: 1.2544
Объем=(0,8*0,35*448) / 100
| 1 | ОТ(ЗТ) |  |  | 4: чел.-ч; 7: 148.0192; 12: 66482.82
| 1-100-20 | Средний разряд работы 2,0 |  |  | 4: чел.-ч; 5: 118; 7: 148.0192; 10: 449.15; 12: 66482.82
|  | Итого прямые затраты |  |  | 12: 66482.82
|  | ФОТ |  |  | 12: 66482.82
| Пр/812-001.2-2 | НР Земляные работы, выполняемые ручным способом |  |  | 4: %; 5: 90; 7: 90; 12: 59834.54
| Пр/774-001.2 | СП Земляные работы, выполняемые ручным способом |  |  | 4: %; 5: 40; 7: 40; 12: 26593.13
|  | Всего по позиции |  |  | 10: 121899.31; 12: 152910.49
32 | ГЭСНм10-06-003-01 | Кабель, прокладываемый в траншее, масса 1м кабеля: до 0,6 кг |  |  | 4: км кабеля; 5: 0.45; 6: 1; 7: 0.45
Объем=450/1000
| 1 | ОТ(ЗТ) |  |  | 4: чел.-ч; 7: 12.15; 12: 6333.31
| 1-100-35 | Средний разряд работы 3,5 |  |  | 4: чел.-ч; 5: 27; 7: 12.15; 10: 521.26; 12: 6333.31
| 2 | ЭМ |  |  | 12: 5016.35
|  | ОТм(ЗТм) |  |  | 4: чел.-ч; 7: 3.339; 12: 2118.83
| 91.11.01-012 | Машины монтажные для выполнения работ при прокладке и монтаже кабеля на базе автомобиля |  |  | маш.-ч | 7.42 |  | 3.339 | 995.51 | 1.44 | 1433.53 |  | 4786.56
| 4-100-050 | ОТм(Зтм) Средний разряд машинистов 5 |  |  | 4: чел.-ч; 5: 7.42; 7: 3.339; 10: 634.57; 12: 2118.83
| 91.14.05-041 | Транспортеры прицепные кабельные, грузоподъемность до 7 т |  |  | маш.-ч | 7.42 |  | 3.339 | 34.41 | 2 | 68.82 |  | 229.79
|  | Итого прямые затраты |  |  | 12: 13468.49
32.1 | 421/пр_2020_п.75_пп.а | Вспомогательные ненормируемые материальные ресурсы |  |  | 4: %; 5: 2; 7: 2; 12: 126.67
|  | ФОТ |  |  | 12: 8452.14
| Пр/812-051.3-2 | НР Прокладка и монтаж междугородных линий связи |  |  | 4: %; 5: 112; 7: 112; 12: 9466.4
| Пр/774-051.3 | СП Прокладка и монтаж междугородных линий связи |  |  | 4: %; 5: 52; 7: 52; 12: 4395.11
|  | Всего по позиции |  |  | 10: 61014.82; 12: 27456.67
32.1 | ФСБЦ-21.1.06.07-1056 | Кабель силовой с алюминиевыми жилами АВБШв 2х4ок(N)-660 |  |  | 1000 м | 0.459 | 1 | 0.459 | 51482.22 | 1.28 | 65897.24 |  | 30246.83
Объем=(450*1,02) / 1000
|  | Всего по позиции |  |  | 12: 30246.83
33 | ГЭСНм08-02-143-05 | Покрытие кабеля, проложенного в траншее: лентой сигнальной |  |  | 4: 100 м; 5: 4.5; 6: 1; 7: 4.5
Объем=450 / 100
| 1 | ОТ(ЗТ) |  |  | 4: чел.-ч; 7: 2.16; 12: 996.86
| 1-100-23 | Средний разряд работы 2,3 |  |  | 4: чел.-ч; 5: 0.48; 7: 2.16; 10: 461.51; 12: 996.86
| 2 | ЭМ |  |  | 12: 64.95
|  | ОТм(ЗТм) |  |  | 4: чел.-ч; 7: 0.09; 12: 49.69
| 91.14.02-001 | Автомобили бортовые, грузоподъемность до 5 т |  |  | маш.-ч | 0.02 |  | 0.09 | 477.92 | 1.51 | 721.66 |  | 64.95
| 4-100-040 | ОТм(Зтм) Средний разряд машинистов 4 |  |  | 4: чел.-ч; 5: 0.02; 7: 0.09; 10: 552.16; 12: 49.69
|  | Итого прямые затраты |  |  | 12: 1111.5
33.1 | 421/пр_2020_п.75_пп.а | Вспомогательные ненормируемые материальные ресурсы |  |  | 4: %; 5: 2; 7: 2; 12: 19.94
|  | ФОТ |  |  | 12: 1046.55
| Пр/812-049.3-2 | НР Электротехнические установки на других объектах |  |  | 4: %; 5: 98; 7: 98; 12: 1025.62
| Пр/774-049.3 | СП Электротехнические установки на других объектах |  |  | 4: %; 5: 51; 7: 51; 12: 533.74
|  | Всего по позиции |  |  | 10: 597.96; 12: 2690.8
33.1 | ФСБЦ-01.7.06.08-0009 | Ленты сигнальные из полиэтилена высокого давления «НЕ КОПАТЬ, НИЖЕ КАБЕЛЬ», фон оранжевый, надпись черная, ширина 50 мм, толщина 0,2 мм |  |  | 100 м | 4.5 | 1 | 4.5 | 255.92 | 1.74 | 445.3 |  | 2003.85
Объем=450 / 100
|  | Всего по позиции |  |  | 12: 2003.85
34 | ГЭСН01-02-061-01 | Засыпка вручную траншей, пазух котлованов и ям, группа грунтов: 1 |  |  | 4: 100 м3; 5: 1.2544; 6: 1; 7: 1.2544
| 1 | ОТ(ЗТ) |  |  | 4: чел.-ч; 7: 111.0144; 12: 47802.8
| 1-100-15 | Средний разряд работы 1,5 |  |  | 4: чел.-ч; 5: 88.5; 7: 111.0144; 10: 430.6; 12: 47802.8
|  | Итого прямые затраты |  |  | 12: 47802.8
|  | ФОТ |  |  | 12: 47802.8
| Пр/812-001.2-2 | НР Земляные работы, выполняемые ручным способом |  |  | 4: %; 5: 90; 7: 90; 12: 43022.52
| Пр/774-001.2 | СП Земляные работы, выполняемые ручным способом |  |  | 4: %; 5: 40; 7: 40; 12: 19121.12
|  | Всего по позиции |  |  | 10: 87648.63; 12: 109946.44
35 | ГЭСНм08-02-409-09 | Труба гофрированная ПВХ для защиты проводов и кабелей по установленным конструкциям, по стенам, колоннам, потолкам, основанию пола |  |  | 4: 100 м; 5: 0.25; 6: 1; 7: 0.25
Объем=25 / 100
| 1 | ОТ(ЗТ) |  |  | 4: чел.-ч; 7: 3.8; 12: 2004.27
| 1-100-36 | Средний разряд работы 3,6 |  |  | 4: чел.-ч; 5: 15.2; 7: 3.8; 10: 527.44; 12: 2004.27
| 4 | М |  |  | 12: 44.02
| 01.7.03.04-0001 | Электроэнергия |  |  | 4: кВт-ч; 5: 5.3376; 7: 1.3344; 10: 6.9; 12: 9.21
| 01.7.15.07-0152 | Дюбели пластмассовые с шурупами, диаметр 6 мм, длина 35 мм, диаметр шурупа 3,5 мм, длина шурупа 50 мм |  |  | 100 шт | 1.75 |  | 0.4375 | 52.34 | 1.52 | 79.56 |  | 34.81
|  | Итого прямые затраты |  |  | 12: 2048.29
35.1 | 421/пр_2020_п.75_пп.а | Вспомогательные ненормируемые материальные ресурсы |  |  | 4: %; 5: 2; 7: 2; 12: 40.09
|  | ФОТ |  |  | 12: 2004.27
| Пр/812-049.3-2 | НР Электротехнические установки на других объектах |  |  | 4: %; 5: 98; 7: 98; 12: 1964.18
| Пр/774-049.3 | СП Электротехнические установки на других объектах |  |  | 4: %; 5: 51; 7: 51; 12: 1022.18
|  | Всего по позиции |  |  | 10: 20298.96; 12: 5074.74
35.1 | ТЦ_20.2.12.00_66_7722699172_22.11.2024_01_1.2 КА п.1.2 | Металлорукав Р3-ЦПнг-20 в ПВХ изоляции черный с протяжкой 20м |  |  | упак | 1.25 | 1 | 1.25 |  |  | 2615.43 |  | 3269.29
Объем=25/20
|  | Всего по позиции |  |  | 12: 3269.29
36 | ГЭСНм08-02-412-02 применительно | Затягивание провода в проложенные трубы и металлические рукава первого одножильного или многожильного в общей оплетке, суммарное сечение: до 6 мм2 // Затягивание провода в трубы гофрированные и опоры освещения |  |  | 4: 100 м; 5: 3.6; 6: 1; 7: 3.6
Объем=360 / 100
| 1 | ОТ(ЗТ) |  |  | 4: чел.-ч; 7: 19.404; 12: 10474.28
| 1-100-38 | Средний разряд работы 3,8 |  |  | 4: чел.-ч; 5: 5.39; 7: 19.404; 10: 539.8; 12: 10474.28
| 2 | ЭМ |  |  | 12: 208.66
|  | ОТм(ЗТм) |  |  | 4: чел.-ч; 7: 0.144; 12: 93.16
| 91.05.05-015 | Краны на автомобильном ходу, грузоподъемность 16 т |  |  | 4: маш.-ч; 5: 0.02; 7: 0.072; 10: 2176.38; 12: 156.7
| 4-100-060 | ОТм(Зтм) Средний разряд машинистов 6 |  |  | 4: чел.-ч; 5: 0.02; 7: 0.072; 10: 741.71; 12: 53.4
| 91.14.02-001 | Автомобили бортовые, грузоподъемность до 5 т |  |  | маш.-ч | 0.02 |  | 0.072 | 477.92 | 1.51 | 721.66 |  | 51.96
| 4-100-040 | ОТм(Зтм) Средний разряд машинистов 4 |  |  | 4: чел.-ч; 5: 0.02; 7: 0.072; 10: 552.16; 12: 39.76
| 4 | М |  |  | 12: 711.37
| 01.7.06.05-0041 | Ленты изоляционные хлопчатобумажные прорезиненные для электромонтажных и ремонтных работ, цвет черный, ширина 20 мм, толщина 0,35 мм |  |  | м | 13.33 |  | 47.988 | 5.87 | 0.98 | 5.75 |  | 275.93
| 01.7.07.20-0002 | Тальк молотый, сорт I |  |  | т | 0.0006 |  | 0.00216 | 43821.53 | 1.49 | 65294.08 |  | 141.04
| 14.4.02.04-0142 | Краска масляная МА-0115, мумия, сурик железный |  |  | кг | 0.02 |  | 0.072 | 79.88 | 1.58 | 126.21 |  | 9.09
| 20.2.01.05-0003 | Гильзы кабельные медные 6 мм |  |  | 100 шт | 0.05 |  | 0.18 | 696.63 | 1.26 | 877.75 |  | 158
| 20.2.02.01-0012 | Втулки полипропиленовые, диаметр 22 мм |  |  | 1000 шт | 0.0122 |  | 0.04392 | 1610.33 | 1.8 | 2898.59 |  | 127.31
|  | Итого прямые затраты |  |  | 12: 11487.47
36.1 | 421/пр_2020_п.75_пп.а | Вспомогательные ненормируемые материальные ресурсы |  |  | 4: %; 5: 2; 7: 2; 12: 209.49
|  | ФОТ |  |  | 12: 10567.44
| Пр/812-049.3-2 | НР Электротехнические установки на других объектах |  |  | 4: %; 5: 98; 7: 98; 12: 10356.09
| Пр/774-049.3 | СП Электротехнические установки на других объектах |  |  | 4: %; 5: 51; 7: 51; 12: 5389.39
|  | Всего по позиции |  |  | 10: 7622.9; 12: 27442.44
36.1 | ФСБЦ-21.1.06.09-0092 | Кабель силовой с медными жилами ВВГнг(A) 2х2,5ок(N)-660 |  |  | 1000 м | 0.3672 | 1 | 0.3672 | 55338.54 | 1.2 | 66406.25 |  | 24384.38
Объем=(360*1,02) / 1000
|  | Всего по позиции |  |  | 12: 24384.38
37 | ГЭСНм08-02-144-02 | Присоединение к зажимам жил проводов или кабелей сечением: до 6 мм2 |  |  | 4: 100 шт; 5: 1.2; 6: 1; 7: 1.2
Объем=120 / 100
| 1 | ОТ(ЗТ) |  |  | 4: чел.-ч; 7: 12.48; 12: 6736.7
| 1-100-38 | Средний разряд работы 3,8 |  |  | 4: чел.-ч; 5: 10.4; 7: 12.48; 10: 539.8; 12: 6736.7
|  | Итого прямые затраты |  |  | 12: 6736.7
37.1 | 421/пр_2020_п.75_пп.а | Вспомогательные ненормируемые материальные ресурсы |  |  | 4: %; 5: 2; 7: 2; 12: 134.73
|  | ФОТ |  |  | 12: 6736.7
| Пр/812-049.3-2 | НР Электротехнические установки на других объектах |  |  | 4: %; 5: 98; 7: 98; 12: 6601.97
| Пр/774-049.3 | СП Электротехнические установки на других объектах |  |  | 4: %; 5: 51; 7: 51; 12: 3435.72
|  | Всего по позиции |  |  | 10: 14090.93; 12: 16909.12
37.1 | ФСБЦ-20.1.01.02-1010 применительно | Зажим прокалывающий Р4 1,5-10/6-95 // Зажим прокалывающий EP 95-13 |  |  | шт | 30 | 1 | 30 | 177.35 | 1.12 | 198.63 |  | 5958.9
|  | Всего по позиции |  |  | 12: 5958.9
38 | ГЭСН33-04-014-02 применительно | Установка светильников: с лампами люминесцентными // Установка светильников на кронштейне |  |  | 4: шт; 5: 30; 6: 1; 7: 30
| 1 | ОТ(ЗТ) |  |  | 4: чел.-ч; 7: 60.3; 12: 30686.07
| 1-100-33 | Средний разряд работы 3,3 |  |  | 4: чел.-ч; 5: 2.01; 7: 60.3; 10: 508.89; 12: 30686.07
| 2 | ЭМ |  |  | 12: 29862.92
|  | ОТм(ЗТм) |  |  | 4: чел.-ч; 7: 24.3; 12: 15148.1
| 91.06.06-013 | Автогидроподъемники, высота подъема 22 м |  |  | маш.-ч | 0.7 |  | 21 | 756.44 | 1.73 | 1308.64 |  | 27481.44
| 4-100-050 | ОТм(Зтм) Средний разряд машинистов 5 |  |  | 4: чел.-ч; 5: 0.7; 7: 21; 10: 634.57; 12: 13325.97
| 91.14.02-001 | Автомобили бортовые, грузоподъемность до 5 т |  |  | маш.-ч | 0.11 |  | 3.3 | 477.92 | 1.51 | 721.66 |  | 2381.48
| 4-100-040 | ОТм(Зтм) Средний разряд машинистов 4 |  |  | 4: чел.-ч; 5: 0.11; 7: 3.3; 10: 552.16; 12: 1822.13
| 4 | М |  |  | 12: 482.93
| 01.3.01.01-0010 | Бензин-растворитель |  |  | кг | 0.06 |  | 1.8 | 160.27 | 1.28 | 205.15 |  | 369.27
| 01.3.01.06-0038 | Смазка защитная электросетевая |  |  | кг | 0.01 |  | 0.3 | 238.29 | 1.59 | 378.88 |  | 113.66
|  | Итого прямые затраты |  |  | 12: 76180.02
|  | ФОТ |  |  | 12: 45834.17
| Пр/812-027.0-2 | НР Линии электропередачи |  |  | 4: %; 5: 104; 7: 104; 12: 47667.54
| Пр/774-027.0 | СП Линии электропередачи |  |  | 4: %; 5: 60; 7: 60; 12: 27500.5
|  | Всего по позиции |  |  | 10: 5044.94; 12: 151348.06
38.1 | ФСБЦ-20.3.03.07-1441 применительно | Светильник консольный светодиодный уличный, мощность 80 Вт, IP66 // Светильник светодиодный Конус-80 |  |  | шт | 30 | 1 | 30 | 8187.58 | 1.07 | 8760.71 |  | 262821.3
|  | Всего по позиции |  |  | 12: 262821.3
38.2 | ФСБЦ-07.2.02.02-0125 применительно | Кронштейн двухрожковый оцинкованный для консольных и подвесных светильников, высота 1500 мм, вылет 1500 мм, диаметр 100 мм, угол между посадочными местами 90°, крепежный элемент располагается в верхней части ствола опоры // Кронштейн двухрожковый |  |  | шт | 15 | 1 | 15 | 15662.71 | 0.68 | 10650.64 |  | 159759.6
|  | Всего по позиции |  |  | 12: 159759.6
39 | ГЭСНм08-03-573-04 | Шкаф (пульт) управления навесной, высота, ширина и глубина: до 600х600х350 мм // Сборка и подключение ЩО | bar: 4 to 7
| 1 | ОТ(ЗТ) |  |  | 4: чел.-ч; 7: 2.06; 12: 1171.4
| 1-100-42 | Средний разряд работы 4,2 |  |  | 4: чел.-ч; 5: 2.06; 7: 2.06; 10: 568.64; 12: 1171.4
| 2 | ЭМ |  |  | 12: 280.09
|  | ОТм(ЗТм) |  |  | 4: чел.-ч; 7: 0.31; 12: 182.54
| 91.04.01-041 | Молотки бурильные легкие при работе от передвижных компрессорных установок |  |  | маш.-ч | 0.19 |  | 0.19 | 10.23 | 1.54 | 15.75 |  | 2.99
| 91.05.05-015 | Краны на автомобильном ходу, грузоподъемность 16 т |  |  | 4: маш.-ч; 5: 0.06; 7: 0.06; 10: 2176.38; 12: 130.58
| 4-100-060 | ОТм(Зтм) Средний разряд машинистов 6 |  |  | 4: чел.-ч; 5: 0.06; 7: 0.06; 10: 741.71; 12: 44.5
| 91.14.02-001 | Автомобили бортовые, грузоподъемность до 5 т |  |  | маш.-ч | 0.06 |  | 0.06 | 477.92 | 1.51 | 721.66 |  | 43.3
| 4-100-040 | ОТм(Зтм) Средний разряд машинистов 4 |  |  | 4: чел.-ч; 5: 0.06; 7: 0.06; 10: 552.16; 12: 33.13
| 91.17.04-233 | Аппараты сварочные для ручной дуговой сварки, сварочный ток до 350 А |  |  | 4: маш.-ч; 5: 0.61; 7: 0.61; 10: 32.66; 12: 19.92
| 91.18.01-007 | Компрессоры винтовые передвижные с двигателем внутреннего сгорания, давление до 0,7 МПа (7 атм), производительность до 5,4 м3/мин |  |  | 4: маш.-ч; 5: 0.19; 7: 0.19; 10: 438.42; 12: 83.3
| 4-100-040 | ОТм(Зтм) Средний разряд машинистов 4 |  |  | 4: чел.-ч; 5: 0.19; 7: 0.19; 10: 552.16; 12: 104.91
| 4 | М |  |  | 12: 39.88
| 01.7.11.07-0227 | Электроды сварочные для сварки низколегированных и углеродистых сталей УОНИ 13/45, Э42А, диаметр 4-5 мм |  |  | кг | 0.1 |  | 0.1 | 155.63 | 1.04 | 161.86 |  | 16.19
| 01.7.15.03-0042 | Болты с гайками и шайбами строительные |  |  | кг | 0.1 |  | 0.1 | 174.93 | 1.21 | 211.67 |  | 21.17
| 14.4.02.04-0142 | Краска масляная МА-0115, мумия, сурик железный |  |  | кг | 0.02 |  | 0.02 | 79.88 | 1.58 | 126.21 |  | 2.52
|  | Итого прямые затраты |  |  | 12: 1673.91
39.1 | 421/пр_2020_п.75_пп.а | Вспомогательные ненормируемые материальные ресурсы |  |  | 4: %; 5: 2; 7: 2; 12: 23.43
|  | ФОТ |  |  | 12: 1353.94
| Пр/812-049.3-2 | НР Электротехнические установки на других объектах |  |  | 4: %; 5: 98; 7: 98; 12: 1326.86
| Пр/774-049.3 | СП Электротехнические установки на других объектах |  |  | 4: %; 5: 51; 7: 51; 12: 690.51
|  | Всего по позиции |  |  | 10: 3714.71; 12: 3714.71
39.1 | ФСБЦ-20.4.04.03-0006 | Щит с монтажной панелью, размеры 650х500х220 мм, степень защиты IP54 |  |  | шт | 1 | 1 | 1 | 5188.78 | 1.15 | 5967.1 |  | 5967.1
|  | Всего по позиции |  |  | 12: 5967.1
40 | ГЭСНм08-03-575-01 | Прибор или аппарат |  |  | 4: шт; 5: 33; 6: 1; 7: 33
Объем=1+30+1+1
| 1 | ОТ(ЗТ) |  |  | 4: чел.-ч; 7: 33.99; 12: 19328.07
| 1-100-42 | Средний разряд работы 4,2 |  |  | 4: чел.-ч; 5: 1.03; 7: 33.99; 10: 568.64; 12: 19328.07
| 4 | М |  |  | 12: 139.7
| 01.7.15.03-0042 | Болты с гайками и шайбами строительные |  |  | кг | 0.02 |  | 0.66 | 174.93 | 1.21 | 211.67 |  | 139.7
|  | Итого прямые затраты |  |  | 12: 19467.77
40.1 | 421/пр_2020_п.75_пп.а | Вспомогательные ненормируемые материальные ресурсы |  |  | 4: %; 5: 2; 7: 2; 12: 386.56
|  | ФОТ |  |  | 12: 19328.07
| Пр/812-049.3-2 | НР Электротехнические установки на других объектах |  |  | 4: %; 5: 98; 7: 98; 12: 18941.51
| Пр/774-049.3 | СП Электротехнические установки на других объектах |  |  | 4: %; 5: 51; 7: 51; 12: 9857.32
|  | Всего по позиции |  |  | 10: 1474.34; 12: 48653.16
40.1 О | ФСБЦ-62.1.01.09-1120 | Выключатель автоматический 2P, 16 А, 4,5 кА, характеристика C |  |  | шт | 1 | 1 | 1 | 240.69 | 1.12 | 269.57 |  | 269.57
|  | Всего по позиции |  |  | 12: 269.57
40.2 О | ФСБЦ-62.1.01.09-1116 | Выключатель автоматический 2P, 6 А, 4,5 кА, характеристика C |  |  | шт | 30 | 1 | 30 | 257.68 | 1.12 | 288.6 |  | 8658
|  | Всего по позиции |  |  | 12: 8658
40.3 О | ТЦ_89.1.62.06_66_7704844420_22.11.2024_01_2.3 КА п.2.3 | Таймер годовой двухканальный РЭВ-302 с функцией реле напряжения и выносным фотореле |  |  | шт | 1 | 1 | 1 |  |  | 6666.5 |  | 6666.5
|  | Всего по позиции |  |  | 12: 6666.5
40.4 О | ФСБЦ-62.6.02.01-0504 применительно | Пускатель электромагнитный У3, 220В/50Гц, 2з+2р, 40А, нереверсивный, без реле, в корпусе IP40, без кнопок |  |  | шт | 1 | 1 | 1 | 2056.25 | 1.37 | 2817.06 |  | 2817.06
|  | Всего по позиции |  |  | 12: 2817.06
Итоги по разделу 2 Наружное освещение :
|  | Всего прямые затраты (справочно) |  |  | 12: 1464700.5
в том числе:
|  | Оплата труда рабочих |  |  | 12: 233502.93
|  | Эксплуатация машин |  |  | 12: 57348.97
|  | Оплата труда машинистов (Отм) |  |  | 12: 26429.21
|  | Материалы |  |  | 12: 1147419.39
|  | Строительные работы |  |  | 12: 1641993.98
в том числе:
|  | оплата труда |  |  | 12: 186458.04
|  | эксплуатация машин и механизмов |  |  | 12: 51778.92
|  | оплата труда машинистов (Отм) |  |  | 12: 23984.99
|  | материалы |  |  | 12: 1073713.16
|  | накладные расходы |  |  | 12: 202979.16
|  | сметная прибыль |  |  | 12: 103079.71
|  | Монтажные работы |  |  | 12: 203771.99
в том числе:
|  | оплата труда |  |  | 12: 47044.89
|  | эксплуатация машин и механизмов |  |  | 12: 5570.05
|  | оплата труда машинистов (Отм) |  |  | 12: 2444.22
|  | материалы |  |  | 12: 73706.23
|  | накладные расходы |  |  | 12: 49682.63
|  | сметная прибыль |  |  | 12: 25323.97
|  | Оборудование |  |  | 12: 18411.13
|  | Всего ФОТ (справочно) |  |  | 12: 259932.14
|  | Всего накладные расходы (справочно) |  |  | 12: 252661.79
|  | Всего сметная прибыль (справочно) |  |  | 12: 128403.68
|  | Всего по разделу 2 Наружное освещение |  |  | 12: 1864177.1
справочно:
|  | Материальные ресурсы, отсутствующие в ФРСН |  |  | 12: 3269.29
|  | Оборудование, отсутствующее в ФРСН |  |  | 12: 6666.5
|  | Затраты труда рабочих |  |  | 7: 481,14635
|  | Затраты труда машинистов |  |  | 7: 41,416516
Раздел 3. Монтажные работы
Устройство покрытия проездов и автомобильной парковки
41 | ГЭСН01-01-012-31 | Разработка грунта экскаваторами с погрузкой на автомобили-самосвалы, вместимость ковша 0,5 (0,5-0,63) м3, группа грунтов: 1 |  |  | 4: 1000 м3; 5: 0.5304; 6: 1; 7: 0.5304
Объем=(2210*0,24) / 1000
| 1 | ОТ(ЗТ) |  |  | 4: чел.-ч; 7: 4.4925; 12: 2017.8
| 1-100-20 | Средний разряд работы 2,0 |  |  | 4: чел.-ч; 5: 8.47; 7: 4.4925; 10: 449.15; 12: 2017.8
| 2 | ЭМ |  |  | 12: 23257.08
|  | ОТм(ЗТм) |  |  | 4: чел.-ч; 7: 14.4163; 12: 10692.7
| 91.01.01-035 | Бульдозеры, мощность 79 кВт (108 л.с.) |  |  | маш.-ч | 5.97 |  | 3.1665 | 887.54 | 1.82 | 1615.32 |  | 5114.89
| 4-100-060 | ОТм(Зтм) Средний разряд машинистов 6 |  |  | 4: чел.-ч; 5: 5.97; 7: 3.1665; 10: 741.71; 12: 2348.62
| 91.01.05-085 | Экскаваторы одноковшовые дизельные на гусеничном ходу, объем ковша 0,5 м3 |  |  | маш.-ч | 21.21 |  | 11.2498 | 1054.03 | 1.53 | 1612.67 |  | 18142.19
| 4-100-060 | ОТм(Зтм) Средний разряд машинистов 6 |  |  | 4: чел.-ч; 5: 21.21; 7: 11.2498; 10: 741.71; 12: 8344.08
| 4 | М |  |  | 12: 225.93
| 02.2.05.04-2090 | Щебень из плотных горных пород для строительных работ М 800, фракция 20-40 мм |  |  | м3 | 0.1 |  | 0.05304 | 2184.44 | 1.95 | 4259.66 |  | 225.93
|  | Итого прямые затраты |  |  | 12: 36193.51
|  | ФОТ |  |  | 12: 12710.5
| Пр/812-001.1-2 | НР Земляные работы, выполняемые механизированным способом |  |  | 4: %; 5: 93; 7: 93; 12: 11820.77
| Пр/774-001.1 | СП Земляные работы, выполняемые механизированным способом |  |  | 4: %; 5: 46; 7: 46; 12: 5846.83
|  | Всего по позиции |  |  | 10: 101548.1; 12: 53861.11
42 | 02-15-1-01-0006 | Перевозка грузов I класса автомобилями-самосвалами грузоподъемностью до 15 т по дорогам с усовершенствованным (асфальтобетонным, цементобетонным, железобетонным, обработанным органическим вяжущим) дорожным покрытием на расстояние 6 км |  |  | т | 742.56 | 1 | 742.56 |  |  | 165.29 |  | 122737.74
Объем=530,4*1,4
|  | Всего по позиции |  |  | 12: 122737.74
43 | ГЭСН27-02-010-02 | Установка бортовых камней бетонных: при других видах покрытий (дорожных) |  |  | 4: 100 м; 5: 5.83; 6: 1; 7: 5.83
Объем=583 / 100
| 1 | ОТ(ЗТ) |  |  | 4: чел.-ч; 7: 406.934; 12: 197863.52
| 1-100-29 | Средний разряд работы 2,9 |  |  | 4: чел.-ч; 5: 69.8; 7: 406.934; 10: 486.23; 12: 197863.52
| 2 | ЭМ |  |  | 12: 7908.15
|  | ОТм(ЗТм) |  |  | 4: чел.-ч; 7: 3.7895; 12: 2766.5
| 91.05.05-015 | Краны на автомобильном ходу, грузоподъемность 16 т |  |  | 4: маш.-ч; 5: 0.61; 7: 3.5563; 10: 2176.38; 12: 7739.86
| 4-100-060 | ОТм(Зтм) Средний разряд машинистов 6 |  |  | 4: чел.-ч; 5: 0.61; 7: 3.5563; 10: 741.71; 12: 2637.74
| 91.14.02-001 | Автомобили бортовые, грузоподъемность до 5 т |  |  | маш.-ч | 0.04 |  | 0.2332 | 477.92 | 1.51 | 721.66 |  | 168.29
| 4-100-040 | ОТм(Зтм) Средний разряд машинистов 4 |  |  | 4: чел.-ч; 5: 0.04; 7: 0.2332; 10: 552.16; 12: 128.76
| 4 | М |  |  | 12: 450526.95
| 01.7.15.06-0111 | Гвозди строительные |  |  | т | 0.001 |  | 0.00583 | 70296.2 | 1.39 | 97711.72 |  | 569.66
| 04.1.02.05-0006 | Смеси бетонные тяжелого бетона (БСТ), класс В15 (М200) |  |  | м3 | 5.9 |  | 34.397 | 4742.74 | 2.64 | 12520.83 |  | 430678.99
| 04.3.01.09-0014 | Раствор готовый кладочный, цементный, М100 |  |  | м3 | 0.06 |  | 0.3498 | 3778.62 | 2.64 | 9975.56 |  | 3489.45
| 11.1.03.06-0070 | Доска обрезная хвойных пород, естественной влажности, длина 2-6,5 м, ширина 100-250 мм, толщина 25 мм, сорт II |  |  | м3 | 0.17 |  | 0.9911 | 10082.68 | 1.58 | 15930.63 |  | 15788.85
|  | Итого прямые затраты |  |  | 12: 659065.12
|  | ФОТ |  |  | 12: 200630.02
| Пр/812-021.0-2 | НР Автомобильные дороги |  |  | 4: %; 5: 148; 7: 148; 12: 296932.43
| Пр/774-021.0 | СП Автомобильные дороги |  |  | 4: %; 5: 134; 7: 134; 12: 268844.23
|  | Всего по позиции |  |  | 10: 210092.93; 12: 1224841.78
43.1 | ФСБЦ-05.2.03.03-0012 | Камни бортовые бетонные марки БР, БВ, бетон В30 (М400) // БР100.30.15, объем 0,043 м3 |  |  | м3 | 25.069 | 1 | 25.069 | 5746.75 | 2.97 | 17067.85 |  | 427873.93
Объем=0,043*583
|  | Всего по позиции |  |  | 12: 427873.93
44 | ГЭСН27-04-001-04 | Устройство подстилающих и выравнивающих слоев оснований: из щебня (толщиной 150 мм) |  |  | 4: 100 м3; 5: 3.315; 6: 1; 7: 3.315
Объем=(2210*0,15) / 100
| 1 | ОТ(ЗТ) |  |  | 4: чел.-ч; 7: 71.604; 12: 33045.96
| 1-100-23 | Средний разряд работы 2,3 |  |  | 4: чел.-ч; 5: 21.6; 7: 71.604; 10: 461.51; 12: 33045.96
| 2 | ЭМ |  |  | 12: 212947.62
|  | ОТм(ЗТм) |  |  | 4: чел.-ч; 7: 68.289; 12: 49123.43
| 91.01.01-035 | Бульдозеры, мощность 79 кВт (108 л.с.) |  |  | маш.-ч | 2.59 |  | 8.5859 | 887.54 | 1.82 | 1615.32 |  | 13868.9
| 4-100-060 | ОТм(Зтм) Средний разряд машинистов 6 |  |  | 4: чел.-ч; 5: 2.59; 7: 8.5859; 10: 741.71; 12: 6368.21
| 91.01.02-004 | Автогрейдеры среднего типа, мощность 99 кВт (135 л.с.) |  |  | маш.-ч | 2.3 |  | 7.6245 | 1933 | 1.67 | 3228.11 |  | 24612.72
| 4-100-060 | ОТм(Зтм) Средний разряд машинистов 6 |  |  | 4: чел.-ч; 5: 2.3; 7: 7.6245; 10: 741.71; 12: 5655.17
| 91.06.05-011 | Погрузчики одноковшовые универсальные фронтальные пневмоколесные, номинальная вместимость основного ковша 2,6 м3, грузоподъемность 5 т |  |  | 4: маш.-ч; 5: 2.46; 7: 8.1549; 10: 1959.46; 12: 15979.2
| 4-100-050 | ОТм(Зтм) Средний разряд машинистов 5 |  |  | 4: чел.-ч; 5: 2.46; 7: 8.1549; 10: 634.57; 12: 5174.85
| 91.08.03-030 | Катки самоходные пневмоколесные статические, масса 30 т |  |  | маш.-ч | 12.21 |  | 40.4761 | 2391.6 | 1.58 | 3778.73 |  | 152948.44
| 4-100-060 | ОТм(Зтм) Средний разряд машинистов 6 |  |  | 4: чел.-ч; 5: 12.21; 7: 40.4761; 10: 741.71; 12: 30021.57
| 91.13.01-038 | Машины поливомоечные, вместимость цистерны 6 м3 |  |  | маш.-ч | 1.04 |  | 3.4476 | 1043.14 | 1.54 | 1606.44 |  | 5538.36
| 4-100-040 | ОТм(Зтм) Средний разряд машинистов 4 |  |  | 4: чел.-ч; 5: 1.04; 7: 3.4476; 10: 552.16; 12: 1903.63
| 4 | М |  |  | 12: 1325.93
| 01.7.03.01-0001 | Вода |  |  | м3 | 7 |  | 23.205 | 35.71 | 1.6 | 57.14 |  | 1325.93
|  | Итого прямые затраты |  |  | 12: 296442.94
|  | ФОТ |  |  | 12: 82169.39
| Пр/812-021.0-2 | НР Автомобильные дороги |  |  | 4: %; 5: 148; 7: 148; 12: 121610.7
| Пр/774-021.0 | СП Автомобильные дороги |  |  | 4: %; 5: 134; 7: 134; 12: 110106.98
|  | Всего по позиции |  |  | 10: 159324.47; 12: 528160.62
44.1 | ФСБЦ-02.2.05.04-2090 | Щебень из плотных горных пород для строительных работ М 800, фракция 20-40 мм |  |  | м3 | 421.005 | 1 | 421.005 | 2184.44 | 1.95 | 4259.66 |  | 1793338.16
Объем=2210*0,15*1,27
|  | Всего по позиции |  |  | 12: 1793338.16
45 | ГЭСН27-06-029-01 | Устройство покрытия из горячих асфальтобетонных смесей асфальтоукладчиками второго типоразмера, толщина слоя 4 см (толщина слоя 5 см) |  |  | 4: 1000 м2; 5: 2.21; 6: 1; 7: 2.21
Объем=2210 / 1000
| 1 | ОТ(ЗТ) |  |  | 4: чел.-ч; 7: 46.1006; 12: 23175.23
| 1-100-32 | Средний разряд работы 3,2 |  |  | 4: чел.-ч; 5: 20.86; 7: 46.1006; 10: 502.71; 12: 23175.23
| 2 | ЭМ |  |  | 12: 188331.48
|  | ОТм(ЗТм) |  |  | 4: чел.-ч; 7: 41.6585; 12: 29245.44
| 91.06.03-049 | Лебедки ручные и рычажные тяговым усилием до 9,81 кН (1 т) |  |  | маш.-ч | 2.44 |  | 5.3924 | 1.21 | 1.67 | 2.02 |  | 10.89
| 91.06.05-011 | Погрузчики одноковшовые универсальные фронтальные пневмоколесные, номинальная вместимость основного ковша 2,6 м3, грузоподъемность 5 т |  |  | 4: маш.-ч; 5: 0.55; 7: 1.2155; 10: 1959.46; 12: 2381.72
| 4-100-050 | ОТм(Зтм) Средний разряд машинистов 5 |  |  | 4: чел.-ч; 5: 0.55; 7: 1.2155; 10: 634.57; 12: 771.32
| 91.08.01-004 | Асфальтоукладчики гусеничные, максимальная ширина укладки 5 м, скорость укладки до 30 м/мин, производительность 350 т/ч |  |  | маш.-ч | 2.04 |  | 4.5084 | 2646.78 | 1.61 | 4261.32 |  | 19211.74
| 4-100-070 | ОТм(Зтм) Средний разряд машинистов 7 |  |  | 4: чел.-ч; 5: 2.04; 7: 4.5084; 10: 791.16; 12: 3566.87
| 91.08.03-017 | Катки самоходные гладкие вибрационные, масса 10 т |  |  | маш.-ч | 2.14 |  | 4.7294 | 1398.2 | 1.61 | 2251.1 |  | 10646.35
| 4-100-050 | ОТм(Зтм) Средний разряд машинистов 5 |  |  | 4: чел.-ч; 5: 2.14; 7: 4.7294; 10: 634.57; 12: 3001.14
| 91.08.03-045 | Катки самоходные гладкие вибрационные, масса 7 т |  |  | 4: маш.-ч; 5: 1.51; 7: 3.3371; 10: 1859.91; 12: 6206.71
| 4-100-050 | ОТм(Зтм) Средний разряд машинистов 5 |  |  | 4: чел.-ч; 5: 1.51; 7: 3.3371; 10: 634.57; 12: 2117.62
| 91.08.03-047 | Катки самоходные пневмоколесные статические, масса 12 т |  |  | 4: маш.-ч; 5: 2.59; 7: 5.7239; 10: 1967.05; 12: 11259.2
| 4-100-060 | ОТм(Зтм) Средний разряд машинистов 6 |  |  | 4: чел.-ч; 5: 2.59; 7: 5.7239; 10: 741.71; 12: 4245.47
| 91.08.03-049 | Катки самоходные гладкие вибрационные, масса 14 т |  |  | 4: маш.-ч; 5: 0.97; 7: 2.1437; 10: 2744.21; 12: 5882.76
| 4-100-060 | ОТм(Зтм) Средний разряд машинистов 6 |  |  | 4: чел.-ч; 5: 0.97; 7: 2.1437; 10: 741.71; 12: 1590
| 91.08.06-001 | Нарезчики швов, максимальная глубина резки 240 мм, мощность 17,7 кВт (24 л.с.) |  |  | маш.-ч | 1.52 |  | 3.3592 | 181.3 | 1.33 | 241.13 |  | 810
| 91.08.11-031 | Перегружатели асфальтовой смеси, емкость бункера до 25 т |  |  | маш.-ч | 2.04 |  | 4.5084 | 8883.76 | 1.67 | 14835.88 |  | 66886.08
| 4-100-080 | ОТм(Зтм) Средний разряд машинистов 8 |  |  | 4: чел.-ч; 5: 2.04; 7: 4.5084; 10: 844.72; 12: 3808.34
| 91.08.11-041 | Разогреватели швов инфракрасные |  |  | маш.-ч | 2.04 |  | 4.5084 | 59.52 | 1.61 | 95.83 |  | 432.04
| 91.13.01-038 | Машины поливомоечные, вместимость цистерны 6 м3 |  |  | маш.-ч | 3.1 |  | 6.851 | 1043.14 | 1.54 | 1606.44 |  | 11005.72
| 4-100-040 | ОТм(Зтм) Средний разряд машинистов 4 |  |  | 4: чел.-ч; 5: 3.1; 7: 6.851; 10: 552.16; 12: 3782.85
| 91.13.03-112 | Спецавтомобили-вездеходы, грузоподъемность до 1,5 т |  |  | маш.-ч | 0.2 |  | 0.442 | 435.27 | 1.46 | 635.49 |  | 280.89
| 4-100-050 | ОТм(Зтм) Средний разряд машинистов 5 |  |  | 4: чел.-ч; 5: 0.2; 7: 0.442; 10: 634.57; 12: 280.48
| 91.18.01-013 | Компрессоры передвижные, давление 2 МПа (20 атм), производительность 60 м3/мин |  |  | маш.-ч | 3.71 |  | 8.1991 | 4141.29 | 1.57 | 6501.83 |  | 53309.15
| 4-100-060 | ОТм(Зтм) Средний разряд машинистов 6 |  |  | 4: чел.-ч; 5: 3.71; 7: 8.1991; 10: 741.71; 12: 6081.35
| 91.21.10-002 | Молотки отбойные пневматические при работе от передвижных компрессоров |  |  | 4: маш.-ч; 5: 1.15; 7: 2.5415; 10: 3.24; 12: 8.23
| 4 | М |  |  | 12: 20839.55
| 01.2.03.07-0023 | Эмульсия битумно-дорожная |  |  | т | 0.004 |  | 0.00884 | 16583.53 | 1.74 | 28855.34 |  | 255.08
| 01.7.03.01-0002 | Вода водопроводная |  |  | 4: м3; 5: 20.52; 7: 45.3492; 10: 57.31; 12: 2598.96
| 01.7.07.26-0032 | Шнур полиамидный крученый, диаметр 2 мм |  |  | т | 0.0024 |  | 0.005304 | 907036.67 | 1.2 | 1088444 |  | 5773.11
| 01.7.15.02-0051 | Болты анкерные |  |  | т | 0.012 |  | 0.02652 | 89330.06 | 1.21 | 108089.37 |  | 2866.53
| 01.7.17.06-0061 | Круг алмазный отрезной сегментный, диаметр 350 мм, толщина алмазной кромки 3,2 мм, высота алмазной кромки 8 мм |  |  | шт | 0.782 |  | 1.7282 | 4251.61 | 1.24 | 5272 |  | 9111.18
| 08.1.02.11-0001 | Поковки из квадратных заготовок, масса 1,5-4,5 кг |  |  | т | 0.0008 |  | 0.001768 | 55898.18 | 1.28 | 71549.67 |  | 126.5
| 08.4.03.02-0002 | Сталь арматурная горячекатаная гладкая, класс A-I, диаметр 6-22 мм |  |  | т | 0.0008 |  | 0.001768 | 63745 | 0.96 | 61195.2 |  | 108.19
|  | Итого прямые затраты |  |  | 12: 261591.7
|  | ФОТ |  |  | 12: 52420.67
| Пр/812-021.0-2 | НР Автомобильные дороги |  |  | 4: %; 5: 148; 7: 148; 12: 77582.59
| Пр/774-021.0 | СП Автомобильные дороги |  |  | 4: %; 5: 134; 7: 134; 12: 70243.7
|  | Всего по позиции |  |  | 10: 185257.01; 12: 409417.99
45.1 | ГЭСН27-06-030-01 | При изменении толщины покрытия на 0,5 см добавлять или исключать: к норме 27-06-029-01 |  |  | 4: 1000 м2; 5: 2.21; 6: 1; 7: 2.21
Объем=2210 / 1000
толщиной 5 см ПЗ=2 (ОЗП=2; ЭМ=2 к расх.; ЗПМ=2; МАТ=2 к расх.; ТЗ=2; ТЗМ=2)
| 1 | ОТ(ЗТ) |  |  | 4: чел.-ч; 7: 1.547; 12: 835.07
| 1-100-38 | Средний разряд работы 3,8 |  |  | чел.-ч | 0.35 | 2 | 1.547 |  |  | 539.8 |  | 835.07
| 2 | ЭМ |  |  | 12: 11870.35
|  | ОТм(ЗТм) |  |  | 4: чел.-ч; 7: 2.0774; 12: 1472.34
| 91.06.05-011 | Погрузчики одноковшовые универсальные фронтальные пневмоколесные, номинальная вместимость основного ковша 2,6 м3, грузоподъемность 5 т |  |  | маш.-ч | 0.11 | 2 | 0.4862 |  |  | 1959.46 |  | 952.69
| 4-100-050 | ОТм(Зтм) Средний разряд машинистов 5 |  |  | чел.-ч | 0.11 | 2 | 0.4862 |  |  | 634.57 |  | 308.53
| 91.08.01-004 | Асфальтоукладчики гусеничные, максимальная ширина укладки 5 м, скорость укладки до 30 м/мин, производительность 350 т/ч |  |  | маш.-ч | 0.1 | 2 | 0.442 | 2646.78 | 1.61 | 4261.32 |  | 1883.5
| 4-100-070 | ОТм(Зтм) Средний разряд машинистов 7 |  |  | чел.-ч | 0.1 | 2 | 0.442 |  |  | 791.16 |  | 349.69
| 91.08.11-031 | Перегружатели асфальтовой смеси, емкость бункера до 25 т |  |  | маш.-ч | 0.1 | 2 | 0.442 | 8883.76 | 1.67 | 14835.88 |  | 6557.46
| 4-100-080 | ОТм(Зтм) Средний разряд машинистов 8 |  |  | чел.-ч | 0.1 | 2 | 0.442 |  |  | 844.72 |  | 373.37
| 91.08.11-041 | Разогреватели швов инфракрасные |  |  | маш.-ч | 0.1 | 2 | 0.442 | 59.52 | 1.61 | 95.83 |  | 42.36
| 91.13.01-038 | Машины поливомоечные, вместимость цистерны 6 м3 |  |  | маш.-ч | 0.1 | 2 | 0.442 | 1043.14 | 1.54 | 1606.44 |  | 710.05
| 4-100-040 | ОТм(Зтм) Средний разряд машинистов 4 |  |  | чел.-ч | 0.1 | 2 | 0.442 |  |  | 552.16 |  | 244.05
| 91.18.01-013 | Компрессоры передвижные, давление 2 МПа (20 атм), производительность 60 м3/мин |  |  | маш.-ч | 0.06 | 2 | 0.2652 | 4141.29 | 1.57 | 6501.83 |  | 1724.29
| 4-100-060 | ОТм(Зтм) Средний разряд машинистов 6 |  |  | чел.-ч | 0.06 | 2 | 0.2652 |  |  | 741.71 |  | 196.7
| 4 | М |  |  | 12: 239
| 01.2.03.07-0023 | Эмульсия битумно-дорожная |  |  | т | 0.001 | 2 | 0.00442 | 16583.53 | 1.74 | 28855.34 |  | 127.54
| 01.7.03.01-0002 | Вода водопроводная |  |  | м3 | 0.44 | 2 | 1.9448 |  |  | 57.31 |  | 111.46
|  | Итого прямые затраты |  |  | 12: 14416.76
|  | ФОТ |  |  | 12: 2307.41
| Пр/812-021.0-2 | НР Автомобильные дороги |  |  | 4: %; 5: 148; 7: 148; 12: 3414.97
| Пр/774-021.0 | СП Автомобильные дороги |  |  | 4: %; 5: 134; 7: 134; 12: 3091.93
|  | Всего по позиции |  |  | 10: 9467.72; 12: 20923.66
45.2 | ФСБЦ-04.2.01.01-1318 применительно | Смеси асфальтобетонные А 22 ВН на PG // Смеси асфальтобетонные А22НН |  |  | т | 267.41 | 1 | 267.41 | 6866.93 | 2.08 | 14283.21 |  | 3819473.19
|  | Всего по позиции |  |  | 12: 3819473.19
46 | ГЭСН27-06-029-01 | Устройство покрытия из горячих асфальтобетонных смесей асфальтоукладчиками второго типоразмера, толщина слоя 4 см |  |  | 4: 1000 м2; 5: 2.21; 6: 1; 7: 2.21
Объем=2210 / 1000
| 1 | ОТ(ЗТ) |  |  | 4: чел.-ч; 7: 46.1006; 12: 23175.23
| 1-100-32 | Средний разряд работы 3,2 |  |  | 4: чел.-ч; 5: 20.86; 7: 46.1006; 10: 502.71; 12: 23175.23
| 2 | ЭМ |  |  | 12: 188331.48
|  | ОТм(ЗТм) |  |  | 4: чел.-ч; 7: 41.6585; 12: 29245.44
| 91.06.03-049 | Лебедки ручные и рычажные тяговым усилием до 9,81 кН (1 т) |  |  | маш.-ч | 2.44 |  | 5.3924 | 1.21 | 1.67 | 2.02 |  | 10.89
| 91.06.05-011 | Погрузчики одноковшовые универсальные фронтальные пневмоколесные, номинальная вместимость основного ковша 2,6 м3, грузоподъемность 5 т |  |  | 4: маш.-ч; 5: 0.55; 7: 1.2155; 10: 1959.46; 12: 2381.72
| 4-100-050 | ОТм(Зтм) Средний разряд машинистов 5 |  |  | 4: чел.-ч; 5: 0.55; 7: 1.2155; 10: 634.57; 12: 771.32
| 91.08.01-004 | Асфальтоукладчики гусеничные, максимальная ширина укладки 5 м, скорость укладки до 30 м/мин, производительность 350 т/ч |  |  | маш.-ч | 2.04 |  | 4.5084 | 2646.78 | 1.61 | 4261.32 |  | 19211.74
| 4-100-070 | ОТм(Зтм) Средний разряд машинистов 7 |  |  | 4: чел.-ч; 5: 2.04; 7: 4.5084; 10: 791.16; 12: 3566.87
| 91.08.03-017 | Катки самоходные гладкие вибрационные, масса 10 т |  |  | маш.-ч | 2.14 |  | 4.7294 | 1398.2 | 1.61 | 2251.1 |  | 10646.35
| 4-100-050 | ОТм(Зтм) Средний разряд машинистов 5 |  |  | 4: чел.-ч; 5: 2.14; 7: 4.7294; 10: 634.57; 12: 3001.14
| 91.08.03-045 | Катки самоходные гладкие вибрационные, масса 7 т |  |  | 4: маш.-ч; 5: 1.51; 7: 3.3371; 10: 1859.91; 12: 6206.71
| 4-100-050 | ОТм(Зтм) Средний разряд машинистов 5 |  |  | 4: чел.-ч; 5: 1.51; 7: 3.3371; 10: 634.57; 12: 2117.62
| 91.08.03-047 | Катки самоходные пневмоколесные статические, масса 12 т |  |  | 4: маш.-ч; 5: 2.59; 7: 5.7239; 10: 1967.05; 12: 11259.2
| 4-100-060 | ОТм(Зтм) Средний разряд машинистов 6 |  |  | 4: чел.-ч; 5: 2.59; 7: 5.7239; 10: 741.71; 12: 4245.47
| 91.08.03-049 | Катки самоходные гладкие вибрационные, масса 14 т |  |  | 4: маш.-ч; 5: 0.97; 7: 2.1437; 10: 2744.21; 12: 5882.76
| 4-100-060 | ОТм(Зтм) Средний разряд машинистов 6 |  |  | 4: чел.-ч; 5: 0.97; 7: 2.1437; 10: 741.71; 12: 1590
| 91.08.06-001 | Нарезчики швов, максимальная глубина резки 240 мм, мощность 17,7 кВт (24 л.с.) |  |  | маш.-ч | 1.52 |  | 3.3592 | 181.3 | 1.33 | 241.13 |  | 810
| 91.08.11-031 | Перегружатели асфальтовой смеси, емкость бункера до 25 т |  |  | маш.-ч | 2.04 |  | 4.5084 | 8883.76 | 1.67 | 14835.88 |  | 66886.08
| 4-100-080 | ОТм(Зтм) Средний разряд машинистов 8 |  |  | 4: чел.-ч; 5: 2.04; 7: 4.5084; 10: 844.72; 12: 3808.34
| 91.08.11-041 | Разогреватели швов инфракрасные |  |  | маш.-ч | 2.04 |  | 4.5084 | 59.52 | 1.61 | 95.83 |  | 432.04
| 91.13.01-038 | Машины поливомоечные, вместимость цистерны 6 м3 |  |  | маш.-ч | 3.1 |  | 6.851 | 1043.14 | 1.54 | 1606.44 |  | 11005.72
| 4-100-040 | ОТм(Зтм) Средний разряд машинистов 4 |  |  | 4: чел.-ч; 5: 3.1; 7: 6.851; 10: 552.16; 12: 3782.85
| 91.13.03-112 | Спецавтомобили-вездеходы, грузоподъемность до 1,5 т |  |  | маш.-ч | 0.2 |  | 0.442 | 435.27 | 1.46 | 635.49 |  | 280.89
| 4-100-050 | ОТм(Зтм) Средний разряд машинистов 5 |  |  | 4: чел.-ч; 5: 0.2; 7: 0.442; 10: 634.57; 12: 280.48
| 91.18.01-013 | Компрессоры передвижные, давление 2 МПа (20 атм), производительность 60 м3/мин |  |  | маш.-ч | 3.71 |  | 8.1991 | 4141.29 | 1.57 | 6501.83 |  | 53309.15
| 4-100-060 | ОТм(Зтм) Средний разряд машинистов 6 |  |  | 4: чел.-ч; 5: 3.71; 7: 8.1991; 10: 741.71; 12: 6081.35
| 91.21.10-002 | Молотки отбойные пневматические при работе от передвижных компрессоров |  |  | 4: маш.-ч; 5: 1.15; 7: 2.5415; 10: 3.24; 12: 8.23
| 4 | М |  |  | 12: 20839.55
| 01.2.03.07-0023 | Эмульсия битумно-дорожная |  |  | т | 0.004 |  | 0.00884 | 16583.53 | 1.74 | 28855.34 |  | 255.08
| 01.7.03.01-0002 | Вода водопроводная |  |  | 4: м3; 5: 20.52; 7: 45.3492; 10: 57.31; 12: 2598.96
| 01.7.07.26-0032 | Шнур полиамидный крученый, диаметр 2 мм |  |  | т | 0.0024 |  | 0.005304 | 907036.67 | 1.2 | 1088444 |  | 5773.11
| 01.7.15.02-0051 | Болты анкерные |  |  | т | 0.012 |  | 0.02652 | 89330.06 | 1.21 | 108089.37 |  | 2866.53
| 01.7.17.06-0061 | Круг алмазный отрезной сегментный, диаметр 350 мм, толщина алмазной кромки 3,2 мм, высота алмазной кромки 8 мм |  |  | шт | 0.782 |  | 1.7282 | 4251.61 | 1.24 | 5272 |  | 9111.18
| 08.1.02.11-0001 | Поковки из квадратных заготовок, масса 1,5-4,5 кг |  |  | т | 0.0008 |  | 0.001768 | 55898.18 | 1.28 | 71549.67 |  | 126.5
| 08.4.03.02-0002 | Сталь арматурная горячекатаная гладкая, класс A-I, диаметр 6-22 мм |  |  | т | 0.0008 |  | 0.001768 | 63745 | 0.96 | 61195.2 |  | 108.19
|  | Итого прямые затраты |  |  | 12: 261591.7
|  | ФОТ |  |  | 12: 52420.67
| Пр/812-021.0-2 | НР Автомобильные дороги |  |  | 4: %; 5: 148; 7: 148; 12: 77582.59
| Пр/774-021.0 | СП Автомобильные дороги |  |  | 4: %; 5: 134; 7: 134; 12: 70243.7
|  | Всего по позиции |  |  | 10: 185257.01; 12: 409417.99
46.1 | ФСБЦ-04.2.01.01-1302 применительно | Смеси асфальтобетонные А 16 ВН на PG // Смеси асфальтобетонные А16ВН |  |  | т | 227.19 | 1 | 227.19 | 6901.14 | 2.08 | 14354.37 |  | 3261169.32
|  | Всего по позиции |  |  | 12: 3261169.32
Нанесение разметки
47 | ГЭСН27-09-016-07 применительно | Разметка проезжей части краской линий регулирования дорожного движения сложной конфигурации по трафаретам с использованием маркировочных машин ручных// Нанесение разметки "Пешеходный переход" |  |  | 4: 10 м2; 5: 10; 6: 1; 7: 10
Объем=100 / 10
| 1 | ОТ(ЗТ) |  |  | 4: чел.-ч; 7: 50.8; 12: 25537.67
| 1-100-32 | Средний разряд работы 3,2 |  |  | 4: чел.-ч; 5: 5.08; 7: 50.8; 10: 502.71; 12: 25537.67
| 2 | ЭМ |  |  | 12: 1886.82
|  | ОТм(ЗТм) |  |  | 4: чел.-ч; 7: 12.4; 12: 7835.7
| 91.13.01-036 | Машины разметочные самоходные для нанесения краски, ширина наносимой линии 50-300 мм |  |  | маш.-ч | 1.2 |  | 12 | 81.21 | 1.64 | 133.18 |  | 1598.16
| 4-100-050 | ОТм(Зтм) Средний разряд машинистов 5 |  |  | 4: чел.-ч; 5: 1.2; 7: 12; 10: 634.57; 12: 7614.84
| 91.14.02-001 | Автомобили бортовые, грузоподъемность до 5 т |  |  | маш.-ч | 0.04 |  | 0.4 | 477.92 | 1.51 | 721.66 |  | 288.66
| 4-100-040 | ОТм(Зтм) Средний разряд машинистов 4 |  |  | 4: чел.-ч; 5: 0.04; 7: 0.4; 10: 552.16; 12: 220.86
| 4 | М |  |  | 12: 91.4
| 08.3.05.05-0053 | Сталь листовая оцинкованная, толщина 0,7 мм |  |  | т | 0.0001 |  | 0.001 | 86227.5 | 1.06 | 91401.15 |  | 91.4
|  | Итого прямые затраты |  |  | 12: 35351.59
|  | ФОТ |  |  | 12: 33373.37
| Пр/812-021.0-2 | НР Автомобильные дороги |  |  | 4: %; 5: 148; 7: 148; 12: 49392.59
| Пр/774-021.0 | СП Автомобильные дороги |  |  | 4: %; 5: 134; 7: 134; 12: 44720.32
|  | Всего по позиции |  |  | 10: 12946.45; 12: 129464.5
47.1 | ФСБЦ-01.5.01.01-1000 | Краска для дорожной разметки автомобильных дорог, суспензия пигментов и наполнителей в акриловом сополимере с модифицирующими добавками, цвет белый (цвет белый и желтый) |  |  | кг | 70 | 1 | 70 | 118.29 | 1.22 | 144.31 |  | 10101.7
Объем=0,07*1000
|  | Всего по позиции |  |  | 12: 10101.7
48 | ГЭСН27-09-016-01 | Разметка проезжей части краской сплошной линией шириной: 0,1 м // Разметка парковочных мест |  |  | 4: км; 5: 0.75; 6: 1; 7: 0.75
| 1 | ОТ(ЗТ) |  |  | 4: чел.-ч; 7: 2.745; 12: 1212.55
| 1-100-18 | Средний разряд работы 1,8 |  |  | 4: чел.-ч; 5: 3.66; 7: 2.745; 10: 441.73; 12: 1212.55
| 2 | ЭМ |  |  | 12: 1341.85
|  | ОТм(ЗТм) |  |  | 4: чел.-ч; 7: 1.53; 12: 907.23
| 91.13.01-036 | Машины разметочные самоходные для нанесения краски, ширина наносимой линии 50-300 мм |  |  | маш.-ч | 1.01 |  | 0.7575 | 81.21 | 1.64 | 133.18 |  | 100.88
| 4-100-050 | ОТм(Зтм) Средний разряд машинистов 5 |  |  | 4: чел.-ч; 5: 1.01; 7: 0.7575; 10: 634.57; 12: 480.69
| 91.13.01-038 | Машины поливомоечные, вместимость цистерны 6 м3 |  |  | маш.-ч | 1.03 |  | 0.7725 | 1043.14 | 1.54 | 1606.44 |  | 1240.97
| 4-100-040 | ОТм(Зтм) Средний разряд машинистов 4 |  |  | 4: чел.-ч; 5: 1.03; 7: 0.7725; 10: 552.16; 12: 426.54
|  | Итого прямые затраты |  |  | 12: 3461.63
|  | ФОТ |  |  | 12: 2119.78
| Пр/812-021.0-2 | НР Автомобильные дороги |  |  | 4: %; 5: 148; 7: 148; 12: 3137.27
| Пр/774-021.0 | СП Автомобильные дороги |  |  | 4: %; 5: 134; 7: 134; 12: 2840.51
|  | Всего по позиции |  |  | 10: 12585.88; 12: 9439.41
48.1 | ФСБЦ-01.5.01.01-1000 | Краска для дорожной разметки автомобильных дорог, суспензия пигментов и наполнителей в акриловом сополимере с модифицирующими добавками, цвет белый |  |  | кг | 31.5 | 1 | 31.5 | 118.29 | 1.22 | 144.31 |  | 4545.77
|  | Всего по позиции |  |  | 12: 4545.77
Установка дорожных знаков
49 | ГЭСН27-09-008-01 | Установка дорожных знаков бесфундаментных: на металлических стойках |  |  | 4: 100 шт; 5: 0.14; 6: 1; 7: 0.14
Объем=(4+4+4+2) / 100
| 1 | ОТ(ЗТ) |  |  | 4: чел.-ч; 7: 44.8; 12: 21967.68
| 1-100-30 | Средний разряд работы 3,0 |  |  | 4: чел.-ч; 5: 320; 7: 44.8; 10: 490.35; 12: 21967.68
| 2 | ЭМ |  |  | 12: 3033.98
|  | ОТм(ЗТм) |  |  | 4: чел.-ч; 7: 2.0342; 12: 1290.46
| 91.04.01-033 | Машины бурильно-крановые на базе трактора на гусеничном ходу мощностью 93 кВт (126 л.с.), глубина бурения до 5 м, диаметр скважин до 800 мм |  |  | маш.-ч | 11 |  | 1.54 | 998.38 | 1.54 | 1537.51 |  | 2367.77
| 4-100-050 | ОТм(Зтм) Средний разряд машинистов 5 |  |  | 4: чел.-ч; 5: 11; 7: 1.54; 10: 634.57; 12: 977.24
| 91.05.05-015 | Краны на автомобильном ходу, грузоподъемность 16 т |  |  | 4: маш.-ч; 5: 1.52; 7: 0.2128; 10: 2176.38; 12: 463.13
| 4-100-060 | ОТм(Зтм) Средний разряд машинистов 6 |  |  | 4: чел.-ч; 5: 1.52; 7: 0.2128; 10: 741.71; 12: 157.84
| 91.14.02-001 | Автомобили бортовые, грузоподъемность до 5 т |  |  | маш.-ч | 2.01 |  | 0.2814 | 477.92 | 1.51 | 721.66 |  | 203.08
| 4-100-040 | ОТм(Зтм) Средний разряд машинистов 4 |  |  | 4: чел.-ч; 5: 2.01; 7: 0.2814; 10: 552.16; 12: 155.38
| 4 | М |  |  | 12: 1626.87
| 01.7.15.02-0082 | Болты стальные с шестигранной головкой, диаметр резьбы М8 (М10, М12, М14), длина 16-160 мм |  |  | т | 0.048 |  | 0.00672 | 106965.2 | 1.21 | 129427.89 |  | 869.76
| 14.4.01.08-0001 | Грунтовка В-КФ-093 |  |  | т | 0.01935 |  | 0.002709 | 170358.45 | 1.26 | 214651.65 |  | 581.49
| 14.4.04.08-0001 | Эмаль ПФ-115, цветная, белый |  |  | т | 0.00562 |  | 0.0007868 | 60045.35 | 1.86 | 111684.35 |  | 87.87
| 14.5.09.07-0031 | Растворитель Р-4А |  |  | т | 0.00338 |  | 0.0004732 | 105971.44 | 1.75 | 185450.02 |  | 87.75
|  | Итого прямые затраты |  |  | 12: 27918.99
|  | ФОТ |  |  | 12: 23258.14
| Пр/812-021.0-2 | НР Автомобильные дороги |  |  | 4: %; 5: 148; 7: 148; 12: 34422.05
| Пр/774-021.0 | СП Автомобильные дороги |  |  | 4: %; 5: 134; 7: 134; 12: 31165.91
|  | Всего по позиции |  |  | 10: 667906.79; 12: 93506.95
49.1 | ФСБЦ-23.5.02.02-1144 | Трубы стальные электросварные прямошовные из стали марки 20, наружный диаметр 57 мм, толщина стенки 4 мм |  |  | м | 56 | 1 | 56 | 440.46 | 1.07 | 471.29 |  | 26392.24
Объем=16+16+16+8
|  | Всего по позиции |  |  | 12: 26392.24
49.2 | ФСБЦ-01.5.03.03-0185 | Знак дорожный на оцинкованной подоснове со световозвращающей пленкой типа В, размеры 350х700 мм, тип 2.3.1-2.4, 1.1, 1.2, 1.5-1.33 // Дорожный знак 2.4 "Уступите дорогу" |  |  | шт | 4 | 1 | 4 | 2171.44 | 1.16 | 2518.87 |  | 10075.48
|  | Всего по позиции |  |  | 12: 10075.48
49.3 | ФСБЦ-01.5.03.03-1020 применительно | Знак дорожный на оцинкованной подоснове со световозвращающей пленкой типа В, с желто-зеленой флуоресцентной окантовкой, размеры 750х750 мм, тип 5.19.1, 5.19.1, двусторонний // Знак дорожный 5.19.1 "Пешеходный переход" на флуоресцентной желто-зеленой основе 900х900 мм |  |  | шт | 4 | 1 | 4 | 8478.14 | 1.16 | 9834.64 |  | 39338.56
|  | Всего по позиции |  |  | 12: 39338.56
49.4 | ФСБЦ-01.5.03.03-1020 применительно | Знак дорожный на оцинкованной подоснове со световозвращающей пленкой типа В, с желто-зеленой флуоресцентной окантовкой, размеры 750х750 мм, тип 5.19.1, 5.19.1, двусторонний // Знак дорожный 5.19.2 "Пешеходный переход" на флуоресцентной желто-зеленой основе 900х900 мм |  |  | шт | 4 | 1 | 4 | 8478.14 | 1.16 | 9834.64 |  | 39338.56
|  | Всего по позиции |  |  | 12: 39338.56
49.5 | ФСБЦ-01.5.03.03-0184 | Знак дорожный на оцинкованной подоснове со световозвращающей пленкой типа В, размеры 600х600 мм, тип 2.1, 2.2, 2.7, 5.5, 5.6, 5.20, 6.2, 6.4-6.7, 6.8.1-6.8.3, 8.13// Дорожный знак 6.4 "Место стоянки" |  |  | шт | 2 | 1 | 2 | 2919.67 | 1.16 | 3386.82 |  | 6773.64
|  | Всего по позиции |  |  | 12: 6773.64
50 | ГЭСН27-09-012-01 | При установке дополнительных щитков добавлять к нормам таблиц с 27-09-008 по 27-09-011 |  |  | 4: 100 шт; 5: 0.02; 6: 1; 7: 0.02
Объем=2 / 100
| 1 | ОТ(ЗТ) |  |  | 4: чел.-ч; 7: 1.38; 12: 676.68
| 1-100-30 | Средний разряд работы 3,0 |  |  | 4: чел.-ч; 5: 69; 7: 1.38; 10: 490.35; 12: 676.68
| 4 | М |  |  | 12: 68.69
| 08.1.02.11-0001 | Поковки из квадратных заготовок, масса 1,5-4,5 кг |  |  | т | 0.048 |  | 0.00096 | 55898.18 | 1.28 | 71549.67 |  | 68.69
|  | Итого прямые затраты |  |  | 12: 745.37
|  | ФОТ |  |  | 12: 676.68
| Пр/812-021.0-2 | НР Автомобильные дороги |  |  | 4: %; 5: 148; 7: 148; 12: 1001.49
| Пр/774-021.0 | СП Автомобильные дороги |  |  | 4: %; 5: 134; 7: 134; 12: 906.75
|  | Всего по позиции |  |  | 10: 132680.5; 12: 2653.61
50.1 | ФСБЦ-01.5.03.03-0164 | Знак дорожный на оцинкованной подоснове со световозвращающей пленкой типа Б, размеры 900х780 мм, тип 1.4.1-1.4.6, 8.1.3, 8.1.4, 8.2.2-8.11, 8.14-8.21.3, 8.23, 8.24, 8.1.1, 8.1.2, 8.12 // Дорожный знак 8.17 "Инвалиды" |  |  | шт | 2 | 1 | 2 | 2137.25 | 1.16 | 2479.21 |  | 4958.42
|  | Всего по позиции |  |  | 12: 4958.42
51 | ГЭСН06-01-001-01 | Устройство бетонной подготовки // Бетонирование стойки знака |  |  | 4: 100 м3; 5: 0.0063; 6: 1; 7: 0.0063
Объем=0,63 / 100
| 1 | ОТ(ЗТ) |  |  | 4: чел.-ч; 7: 0.8505; 12: 382
| 1-100-20 | Средний разряд работы 2,0 |  |  | 4: чел.-ч; 5: 135; 7: 0.8505; 10: 449.15; 12: 382
| 2 | ЭМ |  |  | 12: 140.95
|  | ОТм(ЗТм) |  |  | 4: чел.-ч; 7: 0.11416; 12: 84.53
| 91.05.01-017 | Краны башенные, грузоподъемность 8 т |  |  | 4: маш.-ч; 5: 18; 7: 0.1134; 10: 1233.85; 12: 139.92
| 4-100-060 | ОТм(Зтм) Средний разряд машинистов 6 |  |  | 4: чел.-ч; 5: 18; 7: 0.1134; 10: 741.71; 12: 84.11
| 91.07.04-002 | Вибраторы поверхностные |  |  | маш.-ч | 5.93 |  | 0.037359 | 8.54 | 1.5 | 12.81 |  | 0.48
| 91.14.02-001 | Автомобили бортовые, грузоподъемность до 5 т |  |  | маш.-ч | 0.12 |  | 0.000756 | 477.92 | 1.51 | 721.66 |  | 0.55
| 4-100-040 | ОТм(Зтм) Средний разряд машинистов 4 |  |  | 4: чел.-ч; 5: 0.12; 7: 0.000756; 10: 552.16; 12: 0.42
| 4 | М |  |  | 12: 24.89
| 01.7.03.01-0001 | Вода |  |  | м3 | 1.75 |  | 0.011025 | 35.71 | 1.6 | 57.14 |  | 0.63
| 01.7.07.12-0024 | Пленка полиэтиленовая, толщина 0,15 мм |  |  | м2 | 250 |  | 1.575 | 12.83 | 1.2 | 15.4 |  | 24.26
|  | Итого прямые затраты |  |  | 12: 632.37
|  | ФОТ |  |  | 12: 466.53
| Пр/812-006.0-2 | НР Бетонные и железобетонные монолитные конструкции и работы в строительстве |  |  | 4: %; 5: 103; 7: 103; 12: 480.53
| Пр/774-006.0 | СП Бетонные и железобетонные монолитные конструкции и работы в строительстве |  |  | 4: %; 5: 58; 7: 58; 12: 270.59
|  | Всего по позиции |  |  | 10: 219601.59; 12: 1383.49
51.1 | ФСБЦ-04.1.02.05-0005 | Смеси бетонные тяжелого бетона (БСТ), класс В12,5 (М150) |  |  | м3 | 0.6426 | 1 | 0.6426 | 4693.99 | 2.64 | 12392.13 |  | 7963.18
|  | Всего по позиции |  |  | 12: 7963.18
Устройство покрытий из асфальтобетона и площадки из резиновой крошки
Покрытие из асфальтобетона
52 | ГЭСН27-02-010-02 | Установка бортовых камней бетонных: при других видах покрытий (тротуарных) |  |  | 4: 100 м; 5: 9.6; 6: 1; 7: 9.6
Объем=960 / 100
| 1 | ОТ(ЗТ) |  |  | 4: чел.-ч; 7: 670.08; 12: 325813
| 1-100-29 | Средний разряд работы 2,9 |  |  | 4: чел.-ч; 5: 69.8; 7: 670.08; 10: 486.23; 12: 325813
| 2 | ЭМ |  |  | 12: 13022
|  | ОТм(ЗТм) |  |  | 4: чел.-ч; 7: 6.24; 12: 4555.48
| 91.05.05-015 | Краны на автомобильном ходу, грузоподъемность 16 т |  |  | 4: маш.-ч; 5: 0.61; 7: 5.856; 10: 2176.38; 12: 12744.88
| 4-100-060 | ОТм(Зтм) Средний разряд машинистов 6 |  |  | 4: чел.-ч; 5: 0.61; 7: 5.856; 10: 741.71; 12: 4343.45
| 91.14.02-001 | Автомобили бортовые, грузоподъемность до 5 т |  |  | маш.-ч | 0.04 |  | 0.384 | 477.92 | 1.51 | 721.66 |  | 277.12
| 4-100-040 | ОТм(Зтм) Средний разряд машинистов 4 |  |  | 4: чел.-ч; 5: 0.04; 7: 0.384; 10: 552.16; 12: 212.03
| 4 | М |  |  | 12: 638727.61
| 01.7.15.06-0111 | Гвозди строительные |  |  | т | 0.001 |  | 0.0096 | 70296.2 | 1.39 | 97711.72 |  | 938.03
| 04.1.02.05-0006 | Смеси бетонные тяжелого бетона (БСТ), класс В15 (М200) |  |  | м3 | 5.9 | 0.86 | 48.7104 | 4742.74 | 2.64 | 12520.83 |  | 609894.64
| 04.3.01.09-0014 | Раствор готовый кладочный, цементный, М100 |  |  | м3 | 0.06 | 0.33 | 0.19008 | 3778.62 | 2.64 | 9975.56 |  | 1896.15
| 11.1.03.06-0070 | Доска обрезная хвойных пород, естественной влажности, длина 2-6,5 м, ширина 100-250 мм, толщина 25 мм, сорт II |  |  | м3 | 0.17 |  | 1.632 | 10082.68 | 1.58 | 15930.63 |  | 25998.79
|  | Итого прямые затраты |  |  | 12: 982118.09
|  | ФОТ |  |  | 12: 330368.48
| Пр/812-021.0-2 | НР Автомобильные дороги |  |  | 4: %; 5: 148; 7: 148; 12: 488945.35
| Пр/774-021.0 | СП Автомобильные дороги |  |  | 4: %; 5: 134; 7: 134; 12: 442693.76
|  | Всего по позиции |  |  | 10: 199349.71; 12: 1913757.2
52.1 | ФСБЦ-05.2.03.03-0012 | Камни бортовые бетонные марки БР, БВ, бетон В30 (М400) // БР100.20.8, объем 0,016 м3 |  |  | м3 | 15.36 | 1 | 15.36 | 5746.75 | 2.97 | 17067.85 |  | 262162.18
Объем=0,016*960
|  | Всего по позиции |  |  | 12: 262162.18
53 | ГЭСН27-04-001-04 | Устройство подстилающих и выравнивающих слоев оснований: из щебня (толщиной 150 мм) |  |  | 4: 100 м3; 5: 2.655; 6: 1; 7: 2.655
Объем=(1770*0,15) / 100
| 1 | ОТ(ЗТ) |  |  | 4: чел.-ч; 7: 57.348; 12: 26466.68
| 1-100-23 | Средний разряд работы 2,3 |  |  | 4: чел.-ч; 5: 21.6; 7: 57.348; 10: 461.51; 12: 26466.68
| 2 | ЭМ |  |  | 12: 170550.81
|  | ОТм(ЗТм) |  |  | 4: чел.-ч; 7: 54.693; 12: 39343.19
| 91.01.01-035 | Бульдозеры, мощность 79 кВт (108 л.с.) |  |  | маш.-ч | 2.59 |  | 6.8765 | 887.54 | 1.82 | 1615.32 |  | 11107.67
| 4-100-060 | ОТм(Зтм) Средний разряд машинистов 6 |  |  | 4: чел.-ч; 5: 2.59; 7: 6.8765; 10: 741.71; 12: 5100.33
| 91.01.02-004 | Автогрейдеры среднего типа, мощность 99 кВт (135 л.с.) |  |  | маш.-ч | 2.3 |  | 6.1065 | 1933 | 1.67 | 3228.11 |  | 19712.45
| 4-100-060 | ОТм(Зтм) Средний разряд машинистов 6 |  |  | 4: чел.-ч; 5: 2.3; 7: 6.1065; 10: 741.71; 12: 4529.25
| 91.06.05-011 | Погрузчики одноковшовые универсальные фронтальные пневмоколесные, номинальная вместимость основного ковша 2,6 м3, грузоподъемность 5 т |  |  | 4: маш.-ч; 5: 2.46; 7: 6.5313; 10: 1959.46; 12: 12797.82
| 4-100-050 | ОТм(Зтм) Средний разряд машинистов 5 |  |  | 4: чел.-ч; 5: 2.46; 7: 6.5313; 10: 634.57; 12: 4144.57
| 91.08.03-030 | Катки самоходные пневмоколесные статические, масса 30 т |  |  | маш.-ч | 12.21 |  | 32.4175 | 2391.6 | 1.58 | 3778.73 |  | 122497.17
| 4-100-060 | ОТм(Зтм) Средний разряд машинистов 6 |  |  | 4: чел.-ч; 5: 12.21; 7: 32.4175; 10: 741.71; 12: 24044.42
| 91.13.01-038 | Машины поливомоечные, вместимость цистерны 6 м3 |  |  | маш.-ч | 1.04 |  | 2.7612 | 1043.14 | 1.54 | 1606.44 |  | 4435.7
| 4-100-040 | ОТм(Зтм) Средний разряд машинистов 4 |  |  | 4: чел.-ч; 5: 1.04; 7: 2.7612; 10: 552.16; 12: 1524.62
| 4 | М |  |  | 12: 1061.95
| 01.7.03.01-0001 | Вода |  |  | м3 | 7 |  | 18.585 | 35.71 | 1.6 | 57.14 |  | 1061.95
|  | Итого прямые затраты |  |  | 12: 237422.63
|  | ФОТ |  |  | 12: 65809.87
| Пр/812-021.0-2 | НР Автомобильные дороги |  |  | 4: %; 5: 148; 7: 148; 12: 97398.61
| Пр/774-021.0 | СП Автомобильные дороги |  |  | 4: %; 5: 134; 7: 134; 12: 88185.23
|  | Всего по позиции |  |  | 10: 159324.47; 12: 423006.47
53.1 | ФСБЦ-02.2.05.04-2058 | Щебень из плотных горных пород для строительных работ М 800, фракция 10-20 мм |  |  | м3 | 337.185 | 1 | 337.185 | 2220.14 | 1.95 | 4329.27 |  | 1459764.9
Объем=1770*0,15*1,27
|  | Всего по позиции |  |  | 12: 1459764.9
54 | ГЭСН27-06-029-01 | Устройство покрытия из горячих асфальтобетонных смесей асфальтоукладчиками второго типоразмера, толщина слоя 4 см (толщина слоя 5 см) |  |  | 4: 1000 м2; 5: 1.17; 6: 1; 7: 1.17
Объем=1170 / 1000
| 1 | ОТ(ЗТ) |  |  | 4: чел.-ч; 7: 24.4062; 12: 12269.24
| 1-100-32 | Средний разряд работы 3,2 |  |  | 4: чел.-ч; 5: 20.86; 7: 24.4062; 10: 502.71; 12: 12269.24
| 2 | ЭМ |  |  | 12: 99704.9
|  | ОТм(ЗТм) |  |  | 4: чел.-ч; 7: 22.0545; 12: 15482.88
| 91.06.03-049 | Лебедки ручные и рычажные тяговым усилием до 9,81 кН (1 т) |  |  | маш.-ч | 2.44 |  | 2.8548 | 1.21 | 1.67 | 2.02 |  | 5.77
| 91.06.05-011 | Погрузчики одноковшовые универсальные фронтальные пневмоколесные, номинальная вместимость основного ковша 2,6 м3, грузоподъемность 5 т |  |  | 4: маш.-ч; 5: 0.55; 7: 0.6435; 10: 1959.46; 12: 1260.91
| 4-100-050 | ОТм(Зтм) Средний разряд машинистов 5 |  |  | 4: чел.-ч; 5: 0.55; 7: 0.6435; 10: 634.57; 12: 408.35
| 91.08.01-004 | Асфальтоукладчики гусеничные, максимальная ширина укладки 5 м, скорость укладки до 30 м/мин, производительность 350 т/ч |  |  | маш.-ч | 2.04 |  | 2.3868 | 2646.78 | 1.61 | 4261.32 |  | 10170.92
| 4-100-070 | ОТм(Зтм) Средний разряд машинистов 7 |  |  | 4: чел.-ч; 5: 2.04; 7: 2.3868; 10: 791.16; 12: 1888.34
| 91.08.03-017 | Катки самоходные гладкие вибрационные, масса 10 т |  |  | маш.-ч | 2.14 |  | 2.5038 | 1398.2 | 1.61 | 2251.1 |  | 5636.3
| 4-100-050 | ОТм(Зтм) Средний разряд машинистов 5 |  |  | 4: чел.-ч; 5: 2.14; 7: 2.5038; 10: 634.57; 12: 1588.84
| 91.08.03-045 | Катки самоходные гладкие вибрационные, масса 7 т |  |  | 4: маш.-ч; 5: 1.51; 7: 1.7667; 10: 1859.91; 12: 3285.9
| 4-100-050 | ОТм(Зтм) Средний разряд машинистов 5 |  |  | 4: чел.-ч; 5: 1.51; 7: 1.7667; 10: 634.57; 12: 1121.09
| 91.08.03-047 | Катки самоходные пневмоколесные статические, масса 12 т |  |  | 4: маш.-ч; 5: 2.59; 7: 3.0303; 10: 1967.05; 12: 5960.75
| 4-100-060 | ОТм(Зтм) Средний разряд машинистов 6 |  |  | 4: чел.-ч; 5: 2.59; 7: 3.0303; 10: 741.71; 12: 2247.6
| 91.08.03-049 | Катки самоходные гладкие вибрационные, масса 14 т |  |  | 4: маш.-ч; 5: 0.97; 7: 1.1349; 10: 2744.21; 12: 3114.4
| 4-100-060 | ОТм(Зтм) Средний разряд машинистов 6 |  |  | 4: чел.-ч; 5: 0.97; 7: 1.1349; 10: 741.71; 12: 841.77
| 91.08.06-001 | Нарезчики швов, максимальная глубина резки 240 мм, мощность 17,7 кВт (24 л.с.) |  |  | маш.-ч | 1.52 |  | 1.7784 | 181.3 | 1.33 | 241.13 |  | 428.83
| 91.08.11-031 | Перегружатели асфальтовой смеси, емкость бункера до 25 т |  |  | маш.-ч | 2.04 |  | 2.3868 | 8883.76 | 1.67 | 14835.88 |  | 35410.28
| 4-100-080 | ОТм(Зтм) Средний разряд машинистов 8 |  |  | 4: чел.-ч; 5: 2.04; 7: 2.3868; 10: 844.72; 12: 2016.18
| 91.08.11-041 | Разогреватели швов инфракрасные |  |  | маш.-ч | 2.04 |  | 2.3868 | 59.52 | 1.61 | 95.83 |  | 228.73
| 91.13.01-038 | Машины поливомоечные, вместимость цистерны 6 м3 |  |  | маш.-ч | 3.1 |  | 3.627 | 1043.14 | 1.54 | 1606.44 |  | 5826.56
| 4-100-040 | ОТм(Зтм) Средний разряд машинистов 4 |  |  | 4: чел.-ч; 5: 3.1; 7: 3.627; 10: 552.16; 12: 2002.68
| 91.13.03-112 | Спецавтомобили-вездеходы, грузоподъемность до 1,5 т |  |  | маш.-ч | 0.2 |  | 0.234 | 435.27 | 1.46 | 635.49 |  | 148.7
| 4-100-050 | ОТм(Зтм) Средний разряд машинистов 5 |  |  | 4: чел.-ч; 5: 0.2; 7: 0.234; 10: 634.57; 12: 148.49
| 91.18.01-013 | Компрессоры передвижные, давление 2 МПа (20 атм), производительность 60 м3/мин |  |  | маш.-ч | 3.71 |  | 4.3407 | 4141.29 | 1.57 | 6501.83 |  | 28222.49
| 4-100-060 | ОТм(Зтм) Средний разряд машинистов 6 |  |  | 4: чел.-ч; 5: 3.71; 7: 4.3407; 10: 741.71; 12: 3219.54
| 91.21.10-002 | Молотки отбойные пневматические при работе от передвижных компрессоров |  |  | 4: маш.-ч; 5: 1.15; 7: 1.3455; 10: 3.24; 12: 4.36
| 4 | М |  |  | 12: 11032.69
| 01.2.03.07-0023 | Эмульсия битумно-дорожная |  |  | т | 0.004 |  | 0.00468 | 16583.53 | 1.74 | 28855.34 |  | 135.04
| 01.7.03.01-0002 | Вода водопроводная |  |  | 4: м3; 5: 20.52; 7: 24.0084; 10: 57.31; 12: 1375.92
| 01.7.07.26-0032 | Шнур полиамидный крученый, диаметр 2 мм |  |  | т | 0.0024 |  | 0.002808 | 907036.67 | 1.2 | 1088444 |  | 3056.35
| 01.7.15.02-0051 | Болты анкерные |  |  | т | 0.012 |  | 0.01404 | 89330.06 | 1.21 | 108089.37 |  | 1517.57
| 01.7.17.06-0061 | Круг алмазный отрезной сегментный, диаметр 350 мм, толщина алмазной кромки 3,2 мм, высота алмазной кромки 8 мм |  |  | шт | 0.782 |  | 0.91494 | 4251.61 | 1.24 | 5272 |  | 4823.56
| 08.1.02.11-0001 | Поковки из квадратных заготовок, масса 1,5-4,5 кг |  |  | т | 0.0008 |  | 0.000936 | 55898.18 | 1.28 | 71549.67 |  | 66.97
| 08.4.03.02-0002 | Сталь арматурная горячекатаная гладкая, класс A-I, диаметр 6-22 мм |  |  | т | 0.0008 |  | 0.000936 | 63745 | 0.96 | 61195.2 |  | 57.28
|  | Итого прямые затраты |  |  | 12: 138489.71
|  | ФОТ |  |  | 12: 27752.12
| Пр/812-021.0-2 | НР Автомобильные дороги |  |  | 4: %; 5: 148; 7: 148; 12: 41073.14
| Пр/774-021.0 | СП Автомобильные дороги |  |  | 4: %; 5: 134; 7: 134; 12: 37187.84
|  | Всего по позиции |  |  | 10: 185257; 12: 216750.69
54.1 | ГЭСН27-06-030-01 | При изменении толщины покрытия на 0,5 см добавлять или исключать: к норме 27-06-029-01 |  |  | 4: 1000 м2; 5: 1.17; 6: 1; 7: 1.17
Объем=1170 / 1000
+1 см ПЗ=2 (ОЗП=2; ЭМ=2 к расх.; ЗПМ=2; МАТ=2 к расх.; ТЗ=2; ТЗМ=2)
| 1 | ОТ(ЗТ) |  |  | 4: чел.-ч; 7: 0.819; 12: 442.1
| 1-100-38 | Средний разряд работы 3,8 |  |  | чел.-ч | 0.35 | 2 | 0.819 |  |  | 539.8 |  | 442.1
| 2 | ЭМ |  |  | 12: 6284.31
|  | ОТм(ЗТм) |  |  | 4: чел.-ч; 7: 1.0998; 12: 779.48
| 91.06.05-011 | Погрузчики одноковшовые универсальные фронтальные пневмоколесные, номинальная вместимость основного ковша 2,6 м3, грузоподъемность 5 т |  |  | маш.-ч | 0.11 | 2 | 0.2574 |  |  | 1959.46 |  | 504.37
| 4-100-050 | ОТм(Зтм) Средний разряд машинистов 5 |  |  | чел.-ч | 0.11 | 2 | 0.2574 |  |  | 634.57 |  | 163.34
| 91.08.01-004 | Асфальтоукладчики гусеничные, максимальная ширина укладки 5 м, скорость укладки до 30 м/мин, производительность 350 т/ч |  |  | маш.-ч | 0.1 | 2 | 0.234 | 2646.78 | 1.61 | 4261.32 |  | 997.15
| 4-100-070 | ОТм(Зтм) Средний разряд машинистов 7 |  |  | чел.-ч | 0.1 | 2 | 0.234 |  |  | 791.16 |  | 185.13
| 91.08.11-031 | Перегружатели асфальтовой смеси, емкость бункера до 25 т |  |  | маш.-ч | 0.1 | 2 | 0.234 | 8883.76 | 1.67 | 14835.88 |  | 3471.6
| 4-100-080 | ОТм(Зтм) Средний разряд машинистов 8 |  |  | чел.-ч | 0.1 | 2 | 0.234 |  |  | 844.72 |  | 197.66
| 91.08.11-041 | Разогреватели швов инфракрасные |  |  | маш.-ч | 0.1 | 2 | 0.234 | 59.52 | 1.61 | 95.83 |  | 22.42
| 91.13.01-038 | Машины поливомоечные, вместимость цистерны 6 м3 |  |  | маш.-ч | 0.1 | 2 | 0.234 | 1043.14 | 1.54 | 1606.44 |  | 375.91
| 4-100-040 | ОТм(Зтм) Средний разряд машинистов 4 |  |  | чел.-ч | 0.1 | 2 | 0.234 |  |  | 552.16 |  | 129.21
| 91.18.01-013 | Компрессоры передвижные, давление 2 МПа (20 атм), производительность 60 м3/мин |  |  | маш.-ч | 0.06 | 2 | 0.1404 | 4141.29 | 1.57 | 6501.83 |  | 912.86
| 4-100-060 | ОТм(Зтм) Средний разряд машинистов 6 |  |  | чел.-ч | 0.06 | 2 | 0.1404 |  |  | 741.71 |  | 104.14
| 4 | М |  |  | 12: 126.53
| 01.2.03.07-0023 | Эмульсия битумно-дорожная |  |  | т | 0.001 | 2 | 0.00234 | 16583.53 | 1.74 | 28855.34 |  | 67.52
| 01.7.03.01-0002 | Вода водопроводная |  |  | м3 | 0.44 | 2 | 1.0296 |  |  | 57.31 |  | 59.01
|  | Итого прямые затраты |  |  | 12: 7632.42
|  | ФОТ |  |  | 12: 1221.58
| Пр/812-021.0-2 | НР Автомобильные дороги |  |  | 4: %; 5: 148; 7: 148; 12: 1807.94
| Пр/774-021.0 | СП Автомобильные дороги |  |  | 4: %; 5: 134; 7: 134; 12: 1636.92
|  | Всего по позиции |  |  | 10: 9467.76; 12: 11077.28
54.2 | ФСБЦ-04.2.01.01-1302 применительно | Смеси асфальтобетонные А 16 ВН на PG // Смеси асфальтобетонные А16ВН |  |  | т | 150.35 | 1 | 150.35 | 6901.14 | 2.08 | 14354.37 |  | 2158179.53
|  | Всего по позиции |  |  | 12: 2158179.53
Устройство покрытия площадки из резиновой крошки
55 | ГЭСН27-07-018-01 | Устройство наливного полиуретанового покрытия спортивных площадок и беговых дорожек толщиной 10 мм: с пигментом // Устройство покрытия из резиновой крошки (цвет красный,толщиной 20 мм) |  |  | 4: 100 м2; 5: 1.36; 6: 1; 7: 1.36
Объем=136 / 100
| 1 | ОТ(ЗТ) |  |  | 4: чел.-ч; 7: 20.9576; 12: 10827.47
| 2-100-02 | Рабочий 2 разряда |  |  | 4: чел.-ч; 5: 2.29; 7: 3.1144; 10: 449.15; 12: 1398.83
| 2-100-03 | Рабочий 3 разряда |  |  | 4: чел.-ч; 5: 5.04; 7: 6.8544; 10: 490.35; 12: 3361.06
| 2-100-04 | Рабочий 4 разряда |  |  | 4: чел.-ч; 5: 8.08; 7: 10.9888; 10: 552.16; 12: 6067.58
| 2 | ЭМ |  |  | 12: 673.15
|  | ОТм(ЗТм) |  |  | 4: чел.-ч; 7: 0.2176; 12: 135.62
| 91.05.05-015 | Краны на автомобильном ходу, грузоподъемность 16 т |  |  | 4: маш.-ч; 5: 0.06; 7: 0.0816; 10: 2176.38; 12: 177.59
| 4-100-060 | ОТм(Зтм) Средний разряд машинистов 6 |  |  | 4: чел.-ч; 5: 0.06; 7: 0.0816; 10: 741.71; 12: 60.52
| 91.06.05-012 | Автопогрузчики вилочные, грузоподъемность 1 т |  |  | 4: маш.-ч; 5: 0.04; 7: 0.0544; 10: 449.26; 12: 24.44
| 4-100-040 | ОТм(Зтм) Средний разряд машинистов 4 |  |  | 4: чел.-ч; 5: 0.04; 7: 0.0544; 10: 552.16; 12: 30.04
| 91.07.08-021 | Растворосмесители стационарные для приготовления водоцементных и других растворов, объем емкости 350 л |  |  | маш.-ч | 2.02 |  | 2.7472 | 18.32 | 1.7 | 31.14 |  | 85.55
| 91.08.07-021 | Укладчики резиновой крошки на игровых и спортивных площадках, производительность до 300 м2/ч |  |  | маш.-ч | 2.11 |  | 2.8696 | 71.15 | 1.6 | 113.84 |  | 326.68
| 91.14.02-001 | Автомобили бортовые, грузоподъемность до 5 т |  |  | маш.-ч | 0.06 |  | 0.0816 | 477.92 | 1.51 | 721.66 |  | 58.89
| 4-100-040 | ОТм(Зтм) Средний разряд машинистов 4 |  |  | 4: чел.-ч; 5: 0.06; 7: 0.0816; 10: 552.16; 12: 45.06
| 4 | М |  |  | 12: 276433.46
| 01.7.03.04-0001 | Электроэнергия |  |  | 4: кВт-ч; 5: 0.11; 7: 0.1496; 10: 6.9; 12: 1.03
| 01.7.07.12-0022 | Пленка полиэтиленовая, толщина 0,2-0,5 мм |  |  | м2 | 0.82 |  | 1.1152 | 14.89 | 1.2 | 17.87 |  | 19.93
| 01.7.19.01-0021 | Крошка резиновая |  |  | кг | 706.3 |  | 960.568 | 19.08 | 1.44 | 27.48 |  | 26396.41
| 14.2.06.09-1014 | Средство связующее полиуретановое для изготовления изделий из резиновой/каучуковой крошки и устройства высокопрочных эластичных покрытий, вязкость 4,5-6,5 Па*с при температуре +23 °C, плотность 1,06-1,12 г/см3 |  |  | кг | 236.9 |  | 322.184 | 338.36 | 2.27 | 768.08 |  | 247463.09
| 14.5.09.13-0001 | Скипидар живичный |  |  | кг | 3.1 |  | 4.216 | 346.03 | 1.75 | 605.55 |  | 2553
|  | Итого прямые затраты |  |  | 12: 288069.7
|  | ФОТ |  |  | 12: 10963.09
| Пр/812-021.1-2 | НР Устройство покрытий дорожек, тротуаров, мостовых и площадок и прочее |  |  | 4: %; 5: 114; 7: 114; 12: 12497.92
| Пр/774-021.1 | СП Устройство покрытий дорожек, тротуаров, мостовых и площадок и прочее |  |  | 4: %; 5: 77; 7: 77; 12: 8441.58
|  | Всего по позиции |  |  | 10: 227212.65; 12: 309009.2
55.1 | ГЭСН27-07-018-03 | На каждые 2 мм изменения толщины покрытия добавлять к норме 27-07-018-01 |  |  | 4: 100 м2; 5: 1.36; 6: 1; 7: 1.36
Объем=136 / 100
+10 мм ПЗ=5 (ОЗП=5; ЭМ=5 к расх.; ЗПМ=5; МАТ=5 к расх.; ТЗ=5; ТЗМ=5)
| 1 | ОТ(ЗТ) |  |  | 4: чел.-ч; 7: 14.824; 12: 7812.56
| 2-100-02 | Рабочий 2 разряда |  |  | чел.-ч | 0.25 | 5 | 1.7 |  |  | 449.15 |  | 763.56
| 2-100-03 | Рабочий 3 разряда |  |  | чел.-ч | 0.47 | 5 | 3.196 |  |  | 490.35 |  | 1567.16
| 2-100-04 | Рабочий 4 разряда |  |  | чел.-ч | 1.46 | 5 | 9.928 |  |  | 552.16 |  | 5481.84
| 2 | ЭМ |  |  | 12: 617.72
|  | ОТм(ЗТм) |  |  | 4: чел.-ч; 7: 0.204; 12: 125.54
| 91.05.05-015 | Краны на автомобильном ходу, грузоподъемность 16 т |  |  | маш.-ч | 0.01 | 5 | 0.068 |  |  | 2176.38 |  | 147.99
| 4-100-060 | ОТм(Зтм) Средний разряд машинистов 6 |  |  | чел.-ч | 0.01 | 5 | 0.068 |  |  | 741.71 |  | 50.44
| 91.06.05-012 | Автопогрузчики вилочные, грузоподъемность 1 т |  |  | маш.-ч | 0.01 | 5 | 0.068 |  |  | 449.26 |  | 30.55
| 4-100-040 | ОТм(Зтм) Средний разряд машинистов 4 |  |  | чел.-ч | 0.01 | 5 | 0.068 |  |  | 552.16 |  | 37.55
| 91.07.08-021 | Растворосмесители стационарные для приготовления водоцементных и других растворов, объем емкости 350 л |  |  | маш.-ч | 0.38 | 5 | 2.584 | 18.32 | 1.7 | 31.14 |  | 80.47
| 91.08.07-021 | Укладчики резиновой крошки на игровых и спортивных площадках, производительность до 300 м2/ч |  |  | маш.-ч | 0.4 | 5 | 2.72 | 71.15 | 1.6 | 113.84 |  | 309.64
| 91.14.02-001 | Автомобили бортовые, грузоподъемность до 5 т |  |  | маш.-ч | 0.01 | 5 | 0.068 | 477.92 | 1.51 | 721.66 |  | 49.07
| 4-100-040 | ОТм(Зтм) Средний разряд машинистов 4 |  |  | чел.-ч | 0.01 | 5 | 0.068 |  |  | 552.16 |  | 37.55
| 4 | М |  |  | 12: 241589.17
| 01.7.19.01-0021 | Крошка резиновая |  |  | кг | 141.3 | 5 | 960.84 | 19.08 | 1.44 | 27.48 |  | 26403.88
| 14.2.06.09-1014 | Средство связующее полиуретановое для изготовления изделий из резиновой/каучуковой крошки и устройства высокопрочных эластичных покрытий, вязкость 4,5-6,5 Па*с при температуре +23 °C, плотность 1,06-1,12 г/см3 |  |  | кг | 41.2 | 5 | 280.16 | 338.36 | 2.27 | 768.08 |  | 215185.29
|  | Итого прямые затраты |  |  | 12: 250144.99
|  | ФОТ |  |  | 12: 7938.1
| Пр/812-021.1-2 | НР Устройство покрытий дорожек, тротуаров, мостовых и площадок и прочее |  |  | 4: %; 5: 114; 7: 114; 12: 9049.43
| Пр/774-021.1 | СП Устройство покрытий дорожек, тротуаров, мостовых и площадок и прочее |  |  | 4: %; 5: 77; 7: 77; 12: 6112.34
|  | Всего по позиции |  |  | 10: 195078.5; 12: 265306.76
55.2 | ФСБЦ-01.7.10.06-1002 | Пигмент (краситель) сухой для спортивных наливных полиуретановых покрытий с резиновой крошкой, цвет красный |  |  | кг | 140.08 | 1 | 140.08 | 108.48 | 1.22 | 132.35 |  | 18539.59
Объем=70,04+70,04
|  | Всего по позиции |  |  | 12: 18539.59
56 | ГЭСН27-07-018-01 | Устройство наливного полиуретанового покрытия спортивных площадок и беговых дорожек толщиной 10 мм: с пигментом // Устройство покрытия из резиновой крошки (цвет синий, толщиной 20 мм) |  |  | 4: 100 м2; 5: 1.99; 6: 1; 7: 1.99
Объем=199 / 100
| 1 | ОТ(ЗТ) |  |  | 4: чел.-ч; 7: 30.6659; 12: 15843.12
| 2-100-02 | Рабочий 2 разряда |  |  | 4: чел.-ч; 5: 2.29; 7: 4.5571; 10: 449.15; 12: 2046.82
| 2-100-03 | Рабочий 3 разряда |  |  | 4: чел.-ч; 5: 5.04; 7: 10.0296; 10: 490.35; 12: 4918.01
| 2-100-04 | Рабочий 4 разряда |  |  | 4: чел.-ч; 5: 8.08; 7: 16.0792; 10: 552.16; 12: 8878.29
| 2 | ЭМ |  |  | 12: 984.97
|  | ОТм(ЗТм) |  |  | 4: чел.-ч; 7: 0.3184; 12: 198.44
| 91.05.05-015 | Краны на автомобильном ходу, грузоподъемность 16 т |  |  | 4: маш.-ч; 5: 0.06; 7: 0.1194; 10: 2176.38; 12: 259.86
| 4-100-060 | ОТм(Зтм) Средний разряд машинистов 6 |  |  | 4: чел.-ч; 5: 0.06; 7: 0.1194; 10: 741.71; 12: 88.56
| 91.06.05-012 | Автопогрузчики вилочные, грузоподъемность 1 т |  |  | 4: маш.-ч; 5: 0.04; 7: 0.0796; 10: 449.26; 12: 35.76
| 4-100-040 | ОТм(Зтм) Средний разряд машинистов 4 |  |  | 4: чел.-ч; 5: 0.04; 7: 0.0796; 10: 552.16; 12: 43.95
| 91.07.08-021 | Растворосмесители стационарные для приготовления водоцементных и других растворов, объем емкости 350 л |  |  | маш.-ч | 2.02 |  | 4.0198 | 18.32 | 1.7 | 31.14 |  | 125.18
| 91.08.07-021 | Укладчики резиновой крошки на игровых и спортивных площадках, производительность до 300 м2/ч |  |  | маш.-ч | 2.11 |  | 4.1989 | 71.15 | 1.6 | 113.84 |  | 478
| 91.14.02-001 | Автомобили бортовые, грузоподъемность до 5 т |  |  | маш.-ч | 0.06 |  | 0.1194 | 477.92 | 1.51 | 721.66 |  | 86.17
| 4-100-040 | ОТм(Зтм) Средний разряд машинистов 4 |  |  | 4: чел.-ч; 5: 0.06; 7: 0.1194; 10: 552.16; 12: 65.93
| 4 | М |  |  | 12: 404487.19
| 01.7.03.04-0001 | Электроэнергия |  |  | 4: кВт-ч; 5: 0.11; 7: 0.2189; 10: 6.9; 12: 1.51
| 01.7.07.12-0022 | Пленка полиэтиленовая, толщина 0,2-0,5 мм |  |  | м2 | 0.82 |  | 1.6318 | 14.89 | 1.2 | 17.87 |  | 29.16
| 01.7.19.01-0021 | Крошка резиновая |  |  | кг | 706.3 |  | 1405.537 | 19.08 | 1.44 | 27.48 |  | 38624.16
| 14.2.06.09-1014 | Средство связующее полиуретановое для изготовления изделий из резиновой/каучуковой крошки и устройства высокопрочных эластичных покрытий, вязкость 4,5-6,5 Па*с при температуре +23 °C, плотность 1,06-1,12 г/см3 |  |  | кг | 236.9 |  | 471.431 | 338.36 | 2.27 | 768.08 |  | 362096.72
| 14.5.09.13-0001 | Скипидар живичный |  |  | кг | 3.1 |  | 6.169 | 346.03 | 1.75 | 605.55 |  | 3735.64
|  | Итого прямые затраты |  |  | 12: 421513.72
|  | ФОТ |  |  | 12: 16041.56
| Пр/812-021.1-2 | НР Устройство покрытий дорожек, тротуаров, мостовых и площадок и прочее |  |  | 4: %; 5: 114; 7: 114; 12: 18287.38
| Пр/774-021.1 | СП Устройство покрытий дорожек, тротуаров, мостовых и площадок и прочее |  |  | 4: %; 5: 77; 7: 77; 12: 12352
|  | Всего по позиции |  |  | 10: 227212.61; 12: 452153.1
56.1 | ГЭСН27-07-018-03 | На каждые 2 мм изменения толщины покрытия добавлять к норме 27-07-018-01 |  |  | 4: 100 м2; 5: 1.99; 6: 1; 7: 1.99
Объем=199 / 100
+10 мм ПЗ=5 (ОЗП=5; ЭМ=5 к расх.; ЗПМ=5; МАТ=5 к расх.; ТЗ=5; ТЗМ=5)
| 1 | ОТ(ЗТ) |  |  | 4: чел.-ч; 7: 21.691; 12: 11431.61
| 2-100-02 | Рабочий 2 разряда |  |  | чел.-ч | 0.25 | 5 | 2.4875 |  |  | 449.15 |  | 1117.26
| 2-100-03 | Рабочий 3 разряда |  |  | чел.-ч | 0.47 | 5 | 4.6765 |  |  | 490.35 |  | 2293.12
| 2-100-04 | Рабочий 4 разряда |  |  | чел.-ч | 1.46 | 5 | 14.527 |  |  | 552.16 |  | 8021.23
| 2 | ЭМ |  |  | 12: 903.88
|  | ОТм(ЗТм) |  |  | 4: чел.-ч; 7: 0.2985; 12: 183.68
| 91.05.05-015 | Краны на автомобильном ходу, грузоподъемность 16 т |  |  | маш.-ч | 0.01 | 5 | 0.0995 |  |  | 2176.38 |  | 216.55
| 4-100-060 | ОТм(Зтм) Средний разряд машинистов 6 |  |  | чел.-ч | 0.01 | 5 | 0.0995 |  |  | 741.71 |  | 73.8
| 91.06.05-012 | Автопогрузчики вилочные, грузоподъемность 1 т |  |  | маш.-ч | 0.01 | 5 | 0.0995 |  |  | 449.26 |  | 44.7
| 4-100-040 | ОТм(Зтм) Средний разряд машинистов 4 |  |  | чел.-ч | 0.01 | 5 | 0.0995 |  |  | 552.16 |  | 54.94
| 91.07.08-021 | Растворосмесители стационарные для приготовления водоцементных и других растворов, объем емкости 350 л |  |  | маш.-ч | 0.38 | 5 | 3.781 | 18.32 | 1.7 | 31.14 |  | 117.74
| 91.08.07-021 | Укладчики резиновой крошки на игровых и спортивных площадках, производительность до 300 м2/ч |  |  | маш.-ч | 0.4 | 5 | 3.98 | 71.15 | 1.6 | 113.84 |  | 453.08
| 91.14.02-001 | Автомобили бортовые, грузоподъемность до 5 т |  |  | маш.-ч | 0.01 | 5 | 0.0995 | 477.92 | 1.51 | 721.66 |  | 71.81
| 4-100-040 | ОТм(Зтм) Средний разряд машинистов 4 |  |  | чел.-ч | 0.01 | 5 | 0.0995 |  |  | 552.16 |  | 54.94
| 4 | М |  |  | 12: 353501.81
| 01.7.19.01-0021 | Крошка резиновая |  |  | кг | 141.3 | 5 | 1405.935 | 19.08 | 1.44 | 27.48 |  | 38635.09
| 14.2.06.09-1014 | Средство связующее полиуретановое для изготовления изделий из резиновой/каучуковой крошки и устройства высокопрочных эластичных покрытий, вязкость 4,5-6,5 Па*с при температуре +23 °C, плотность 1,06-1,12 г/см3 |  |  | кг | 41.2 | 5 | 409.94 | 338.36 | 2.27 | 768.08 |  | 314866.72
|  | Итого прямые затраты |  |  | 12: 366020.98
|  | ФОТ |  |  | 12: 11615.29
| Пр/812-021.1-2 | НР Устройство покрытий дорожек, тротуаров, мостовых и площадок и прочее |  |  | 4: %; 5: 114; 7: 114; 12: 13241.43
| Пр/774-021.1 | СП Устройство покрытий дорожек, тротуаров, мостовых и площадок и прочее |  |  | 4: %; 5: 77; 7: 77; 12: 8943.77
|  | Всего по позиции |  |  | 10: 195078.48; 12: 388206.18
56.2 | ФСБЦ-01.7.10.06-1001 | Пигмент (краситель) сухой для спортивных наливных полиуретановых покрытий с резиновой крошкой, цвет синий |  |  | кг | 204.97 | 1 | 204.97 | 145.02 | 1.22 | 176.92 |  | 36263.29
Объем=102,485+102,485
|  | Всего по позиции |  |  | 12: 36263.29
Итоги по разделу 3 Монтажные работы :
|  | Всего прямые затраты (справочно) |  |  | 12: 17797813.3
в том числе:
|  | Оплата труда рабочих |  |  | 12: 740795.17
|  | Эксплуатация машин |  |  | 12: 931791.5
|  | Оплата труда машинистов (Отм) |  |  | 12: 193468.08
|  | Материалы |  |  | 12: 15809020.81
|  | Перевозка |  |  | 12: 122737.74
|  | Строительные работы |  |  | 12: 20371327.37
|  | Строительные работы |  |  | 12: 20248589.63
в том числе:
|  | оплата труда |  |  | 12: 740795.17
|  | эксплуатация машин и механизмов |  |  | 12: 931791.5
|  | оплата труда машинистов (Отм) |  |  | 12: 193468.08
|  | материалы |  |  | 12: 15809020.81
|  | накладные расходы |  |  | 12: 1359679.18
|  | сметная прибыль |  |  | 12: 1213834.89
|  | Перевозка |  |  | 12: 122737.74
|  | Всего ФОТ (справочно) |  |  | 12: 934263.25
|  | Всего накладные расходы (справочно) |  |  | 12: 1359679.18
|  | Всего сметная прибыль (справочно) |  |  | 12: 1213834.89
|  | Всего по разделу 3 Монтажные работы |  |  | 12: 20371327.37
справочно:
|  | Затраты труда рабочих |  |  | 7: 1518,145888
|  | Затраты труда машинистов |  |  | 7: 273,093328
Раздел 4. Установка МАФ
57 | ГЭСН10-02-045-01 применительно | Сборка: веранд // Сборка и установка игрового комплекса |  |  | 4: 100 м2; 5: 0.10306; 6: 1; 7: 0.10306
Объем=(4,52*2,28) / 100
| 1 | ОТ(ЗТ) |  |  | 4: чел.-ч; 7: 22.4662; 12: 11710.74
| 1-100-35 | Средний разряд работы 3,5 |  |  | 4: чел.-ч; 5: 218; 7: 22.4662; 10: 521.26; 12: 11710.74
| 2 | ЭМ |  |  | 12: 1500.11
|  | ОТм(ЗТм) |  |  | 4: чел.-ч; 7: 1.1501; 12: 722.36
| 91.05.05-015 | Краны на автомобильном ходу, грузоподъемность 16 т |  |  | 4: маш.-ч; 5: 4.47; 7: 0.46066; 10: 2176.38; 12: 1002.57
| 4-100-060 | ОТм(Зтм) Средний разряд машинистов 6 |  |  | 4: чел.-ч; 5: 4.47; 7: 0.46066; 10: 741.71; 12: 341.68
| 91.14.02-001 | Автомобили бортовые, грузоподъемность до 5 т |  |  | маш.-ч | 6.69 |  | 0.68944 | 477.92 | 1.51 | 721.66 |  | 497.54
| 4-100-040 | ОТм(Зтм) Средний разряд машинистов 4 |  |  | 4: чел.-ч; 5: 6.69; 7: 0.68944; 10: 552.16; 12: 380.68
| 4 | М |  |  | 12: 1.59
| 01.7.03.04-0001 | Электроэнергия |  |  | 4: кВт-ч; 5: 2.232; 7: 0.23002; 10: 6.9; 12: 1.59
|  | Итого прямые затраты |  |  | 12: 13934.8
|  | ФОТ |  |  | 12: 12433.1
| Пр/812-010.0-2 | НР Деревянные конструкции |  |  | 4: %; 5: 109; 7: 109; 12: 13552.08
| Пр/774-010.0 | СП Деревянные конструкции |  |  | 4: %; 5: 55; 7: 55; 12: 6838.21
|  | Всего по позиции |  |  | 10: 333072.21; 12: 34325.09
57.1 | ТЦ_59.1.15.01_72_720407664007_22.11.2024_01_3.1 КА п.3.1 | Игровой комплекс "Форт" 4520х2280х3900 мм Возрастная группа: 7-12 лет |  |  | шт | 1 | 1 | 1 |  |  | 495266.67 |  | 495266.67
|  | Всего по позиции |  |  | 12: 495266.67
58 | ГЭСН10-02-045-01 применительно | Сборка: веранд // Сборка и установка игрового комплекса |  |  | 4: 100 м2; 5: 0.23637; 6: 1; 7: 0.23637
Объем=(7,48*3,16) / 100
| 1 | ОТ(ЗТ) |  |  | 4: чел.-ч; 7: 51.5282; 12: 26859.6
| 1-100-35 | Средний разряд работы 3,5 |  |  | 4: чел.-ч; 5: 218; 7: 51.5282; 10: 521.26; 12: 26859.6
| 2 | ЭМ |  |  | 12: 3440.65
|  | ОТм(ЗТм) |  |  | 4: чел.-ч; 7: 2.6379; 12: 1656.79
| 91.05.05-015 | Краны на автомобильном ходу, грузоподъемность 16 т |  |  | 4: маш.-ч; 5: 4.47; 7: 1.0566; 10: 2176.38; 12: 2299.49
| 4-100-060 | ОТм(Зтм) Средний разряд машинистов 6 |  |  | 4: чел.-ч; 5: 4.47; 7: 1.0566; 10: 741.71; 12: 783.66
| 91.14.02-001 | Автомобили бортовые, грузоподъемность до 5 т |  |  | маш.-ч | 6.69 |  | 1.5813 | 477.92 | 1.51 | 721.66 |  | 1141.16
| 4-100-040 | ОТм(Зтм) Средний разряд машинистов 4 |  |  | 4: чел.-ч; 5: 6.69; 7: 1.5813; 10: 552.16; 12: 873.13
| 4 | М |  |  | 12: 3.64
| 01.7.03.04-0001 | Электроэнергия |  |  | 4: кВт-ч; 5: 2.232; 7: 0.52757; 10: 6.9; 12: 3.64
|  | Итого прямые затраты |  |  | 12: 31960.68
|  | ФОТ |  |  | 12: 28516.39
| Пр/812-010.0-2 | НР Деревянные конструкции |  |  | 4: %; 5: 109; 7: 109; 12: 31082.87
| Пр/774-010.0 | СП Деревянные конструкции |  |  | 4: %; 5: 55; 7: 55; 12: 15684.01
|  | Всего по позиции |  |  | 10: 333071.99; 12: 78727.56
58.1 | ТЦ_59.1.15.01_72_720407664007_22.11.2024_01_4.1 КА п.4.1 | Игровой комплекс "Бизон" 7480х3160х3100 мм Возрастная группа: 3-12 лет |  |  | шт | 1 | 1 | 1 |  |  | 2666316.67 |  | 2666316.67
|  | Всего по позиции |  |  | 12: 2666316.67
59 | ГЭСН46-05-008-03 применительно | Монтаж мелких металлоконструкций массой до 10 кг // Монтаж скамеек, урн |  |  | 4: т металлоконструкций; 5: 0.413; 6: 1; 7: 0.413
Объем=((32*9)+(25*5))/1000
| 1 | ОТ(ЗТ) |  |  | 4: чел.-ч; 7: 34.977; 12: 18448.25
| 1-100-36 | Средний разряд работы 3,6 |  |  | 4: чел.-ч; 5: 84.69; 7: 34.977; 10: 527.44; 12: 18448.25
| 2 | ЭМ |  |  | 12: 322.01
|  | ОТм(ЗТм) |  |  | 4: чел.-ч; 7: 0.26845; 12: 148.23
| 91.14.02-001 | Автомобили бортовые, грузоподъемность до 5 т |  |  | маш.-ч | 0.65 |  | 0.26845 | 477.92 | 1.51 | 721.66 |  | 193.73
| 4-100-040 | ОТм(Зтм) Средний разряд машинистов 4 |  |  | 4: чел.-ч; 5: 0.65; 7: 0.26845; 10: 552.16; 12: 148.23
| 91.17.04-233 | Аппараты сварочные для ручной дуговой сварки, сварочный ток до 350 А |  |  | 4: маш.-ч; 5: 9.51; 7: 3.9276; 10: 32.66; 12: 128.28
| 4 | М |  |  | 12: 605.53
| 01.7.03.04-0001 | Электроэнергия |  |  | 4: кВт-ч; 5: 21.51; 7: 8.8836; 10: 6.9; 12: 61.3
| 01.7.11.07-0227 | Электроды сварочные для сварки низколегированных и углеродистых сталей УОНИ 13/45, Э42А, диаметр 4-5 мм |  |  | кг | 8.1 |  | 3.3453 | 155.63 | 1.04 | 161.86 |  | 541.47
| 08.3.03.06-0002 | Проволока горячекатаная в мотках, диаметр 6,3-6,5 мм |  |  | т | 0.0001 |  | 4.13e-05 | 60258.2 | 1.11 | 66886.6 |  | 2.76
|  | Итого прямые затраты |  |  | 12: 19524.02
|  | ФОТ |  |  | 12: 18596.48
| Пр/812-040.1-2 | НР Работы по реконструкции зданий и сооружений: усиление и замена существующих конструкций, возведение отдельных конструктивных элементов |  |  | 4: %; 5: 104; 7: 104; 12: 19340.34
| Пр/774-040.1 | СП Работы по реконструкции зданий и сооружений: усиление и замена существующих конструкций, возведение отдельных конструктивных элементов |  |  | 4: %; 5: 59; 7: 59; 12: 10971.92
|  | Всего по позиции |  |  | 10: 120668.96; 12: 49836.28
59.1 | ТЦ_59.1.15.02_72_720407664007_22.11.2024_01_5.1 КА п.5.1 | Скамейка на металлическом каркасе 1960х595х800 мм |  |  | шт | 9 | 1 | 9 |  |  | 21066.67 |  | 189600.03
|  | Всего по позиции |  |  | 12: 189600.03
59.2 | ТЦ_59.1.15.02_72_720407664007_22.11.2024_01_6.1 КА п.6.1 | Урна для мусора |  |  | шт | 5 | 1 | 5 |  |  | 16458.33 |  | 82291.65
|  | Всего по позиции |  |  | 12: 82291.65
60 | ГЭСН06-01-001-01 | Устройство бетонной подготовки // Бетонирование стоек МАФ |  |  | 4: 100 м3; 5: 0.0189; 6: 1; 7: 0.0189
Объем=1,89 / 100
| 1 | ОТ(ЗТ) |  |  | 4: чел.-ч; 7: 2.5515; 12: 1146.01
| 1-100-20 | Средний разряд работы 2,0 |  |  | 4: чел.-ч; 5: 135; 7: 2.5515; 10: 449.15; 12: 1146.01
| 2 | ЭМ |  |  | 12: 422.84
|  | ОТм(ЗТм) |  |  | 4: чел.-ч; 7: 0.34247; 12: 253.58
| 91.05.01-017 | Краны башенные, грузоподъемность 8 т |  |  | 4: маш.-ч; 5: 18; 7: 0.3402; 10: 1233.85; 12: 419.76
| 4-100-060 | ОТм(Зтм) Средний разряд машинистов 6 |  |  | 4: чел.-ч; 5: 18; 7: 0.3402; 10: 741.71; 12: 252.33
| 91.07.04-002 | Вибраторы поверхностные |  |  | маш.-ч | 5.93 |  | 0.11208 | 8.54 | 1.5 | 12.81 |  | 1.44
| 91.14.02-001 | Автомобили бортовые, грузоподъемность до 5 т |  |  | маш.-ч | 0.12 |  | 0.002268 | 477.92 | 1.51 | 721.66 |  | 1.64
| 4-100-040 | ОТм(Зтм) Средний разряд машинистов 4 |  |  | 4: чел.-ч; 5: 0.12; 7: 0.002268; 10: 552.16; 12: 1.25
| 4 | М |  |  | 12: 74.66
| 01.7.03.01-0001 | Вода |  |  | м3 | 1.75 |  | 0.033075 | 35.71 | 1.6 | 57.14 |  | 1.89
| 01.7.07.12-0024 | Пленка полиэтиленовая, толщина 0,15 мм |  |  | м2 | 250 |  | 4.725 | 12.83 | 1.2 | 15.4 |  | 72.77
|  | Итого прямые затраты |  |  | 12: 1897.09
|  | ФОТ |  |  | 12: 1399.59
| Пр/812-006.0-2 | НР Бетонные и железобетонные монолитные конструкции и работы в строительстве |  |  | 4: %; 5: 103; 7: 103; 12: 1441.58
| Пр/774-006.0 | СП Бетонные и железобетонные монолитные конструкции и работы в строительстве |  |  | 4: %; 5: 58; 7: 58; 12: 811.76
|  | Всего по позиции |  |  | 10: 219599.47; 12: 4150.43
60.1 | ФСБЦ-04.1.02.05-0005 | Смеси бетонные тяжелого бетона (БСТ), класс В12,5 (М150) |  |  | м3 | 1.9278 | 1 | 1.9278 | 4693.99 | 2.64 | 12392.13 |  | 23889.55
|  | Всего по позиции |  |  | 12: 23889.55
Итоги по разделу 4 Установка МАФ :
|  | Всего прямые затраты (справочно) |  |  | 12: 3524681.16
в том числе:
|  | Оплата труда рабочих |  |  | 12: 58164.6
|  | Эксплуатация машин |  |  | 12: 5685.61
|  | Оплата труда машинистов (Отм) |  |  | 12: 2780.96
|  | Материалы |  |  | 12: 3458049.99
|  | Строительные работы |  |  | 12: 3624403.93
в том числе:
|  | оплата труда |  |  | 12: 58164.6
|  | эксплуатация машин и механизмов |  |  | 12: 5685.61
|  | оплата труда машинистов (Отм) |  |  | 12: 2780.96
|  | материалы |  |  | 12: 3458049.99
|  | накладные расходы |  |  | 12: 65416.87
|  | сметная прибыль |  |  | 12: 34305.9
|  | Всего ФОТ (справочно) |  |  | 12: 60945.56
|  | Всего накладные расходы (справочно) |  |  | 12: 65416.87
|  | Всего сметная прибыль (справочно) |  |  | 12: 34305.9
|  | Всего по разделу 4 Установка МАФ |  |  | 12: 3624403.93
справочно:
|  | Материальные ресурсы, отсутствующие в ФРСН |  |  | 12: 3433475.02
|  | Затраты труда рабочих |  |  | 7: 111,522902
|  | Затраты труда машинистов |  |  | 7: 4,3988898
Раздел 5. Озеленение
61 | ГЭСН47-01-046-04 | Подготовка почвы для устройства партерного и обыкновенного газона с внесением растительной земли слоем 15 см: вручную (слоем 5 см) |  |  | 4: 100 м2; 5: 30.52; 6: 1; 7: 30.52
Объем=3052 / 100
| 1 | ОТ(ЗТ) |  |  | 4: чел.-ч; 7: 1220.8; 12: 558381.71
| 1-100-22 | Средний разряд работы 2,2 |  |  | 4: чел.-ч; 5: 40; 7: 1220.8; 10: 457.39; 12: 558381.71
|  | Итого прямые затраты |  |  | 12: 558381.71
|  | ФОТ |  |  | 12: 558381.71
| Пр/812-041.0-2 | НР Озеленение. Защитные лесонасаждения |  |  | 4: %; 5: 104; 7: 104; 12: 580716.98
| Пр/774-041.0 | СП Озеленение. Защитные лесонасаждения |  |  | 4: %; 5: 72; 7: 72; 12: 402034.83
|  | Всего по позиции |  |  | 10: 50495.86; 12: 1541133.52
61.1 | ГЭСН47-01-046-05 | На каждые 5 см изменения толщины слоя добавлять или исключать к нормам с 47-01-046-01 по 47-01-046-04 |  |  | 4: 100 м2; 5: -30.52; 6: 1; 7: -30.52
Объем=-3052 / 100
-10 см ПЗ=2 (ОЗП=2; ЭМ=2 к расх.; ЗПМ=2; МАТ=2 к расх.; ТЗ=2; ТЗМ=2)
| 1 | ОТ(ЗТ) |  |  | 4: чел.-ч; 7: -333.8888; 12: -152717.4
| 1-100-22 | Средний разряд работы 2,2 |  |  | чел.-ч | 5.47 | 2 | -333.8888 |  |  | 457.39 |  | -152717.4
|  | Итого прямые затраты |  |  | 12: -152717.4
|  | ФОТ |  |  | 12: -152717.4
| Пр/812-041.0-2 | НР Озеленение. Защитные лесонасаждения |  |  | 4: %; 5: 104; 7: 104; 12: -158826.1
| Пр/774-041.0 | СП Озеленение. Защитные лесонасаждения |  |  | 4: %; 5: 72; 7: 72; 12: -109956.53
|  | Всего по позиции |  |  | 10: 13810.62; 12: -421500.03
61.2 | ТЦ_16.2.01.03_86_862203466947_26.11.2024_01_7.1 КА п.7.1 | Торф сельскохозяйственный |  |  | м3 | 152.6 | 1 | 152.6 |  |  | 3333.33 |  | 508666.16
Объем=457,8+-305,2
|  | Всего по позиции |  |  | 12: 508666.16
62 | ГЭСН47-01-046-06 | Посев газонов партерных, мавританских и обыкновенных вручную |  |  | 4: 100 м2; 5: 30.52; 6: 1; 7: 30.52
Объем=3052 / 100
| 1 | ОТ(ЗТ) |  |  | 4: чел.-ч; 7: 173.0484; 12: 78567.16
| 2-100-02 | Рабочий 2 разряда |  |  | 4: чел.-ч; 5: 5; 7: 152.6; 10: 449.15; 12: 68540.29
| 2-100-03 | Рабочий 3 разряда |  |  | 4: чел.-ч; 5: 0.67; 7: 20.4484; 10: 490.35; 12: 10026.87
| 2 | ЭМ |  |  | 12: 63737.11
|  | ОТм(ЗТм) |  |  | 4: чел.-ч; 7: 39.676; 12: 21907.5
| 91.13.01-038 | Машины поливомоечные, вместимость цистерны 6 м3 |  |  | маш.-ч | 1.3 |  | 39.676 | 1043.14 | 1.54 | 1606.44 |  | 63737.11
| 4-100-040 | ОТм(Зтм) Средний разряд машинистов 4 |  |  | 4: чел.-ч; 5: 1.3; 7: 39.676; 10: 552.16; 12: 21907.5
| 4 | М |  |  | 12: 17439.13
| 01.7.03.01-0001 | Вода |  |  | м3 | 10 |  | 305.2 | 35.71 | 1.6 | 57.14 |  | 17439.13
|  | Итого прямые затраты |  |  | 12: 181650.9
|  | ФОТ |  |  | 12: 100474.66
| Пр/812-041.0-2 | НР Озеленение. Защитные лесонасаждения |  |  | 4: %; 5: 104; 7: 104; 12: 104493.65
| Пр/774-041.0 | СП Озеленение. Защитные лесонасаждения |  |  | 4: %; 5: 72; 7: 72; 12: 72341.76
|  | Всего по позиции |  |  | 10: 11745.95; 12: 358486.31
62.1 | ФСБЦ-16.2.02.07-0161 применительно | Семена газонных трав (смесь Городская) // Семена газонных трав, расход 40 г/м2 |  |  | кг | 122.08 | 1 | 122.08 | 149.15 | 1.29 | 192.4 |  | 23488.19
Объем=0,04*3052
|  | Всего по позиции |  |  | 12: 23488.19
63 | ФСБЦ-16.2.02.02-0022 | Береза, высота 2,0-3,0 м |  |  | шт | 20 | 1 | 20 | 6660.71 | 0.9 | 5994.64 |  | 119892.8
|  | Всего по позиции |  |  | 12: 119892.8
64 | ФСБЦ-16.2.02.03-0053 | Сосна обыкновенная, высота 1,0-1,5 м |  |  | шт | 20 | 1 | 20 | 3041.68 | 0.9 | 2737.51 |  | 54750.2
|  | Всего по позиции |  |  | 12: 54750.2
Итоги по разделу 5 Озеленение :
|  | Всего прямые затраты (справочно) |  |  | 12: 1294112.56
в том числе:
|  | Оплата труда рабочих |  |  | 12: 484231.47
|  | Эксплуатация машин |  |  | 12: 63737.11
|  | Оплата труда машинистов (Отм) |  |  | 12: 21907.5
|  | Материалы |  |  | 12: 724236.48
|  | Строительные работы |  |  | 12: 2184917.15
в том числе:
|  | оплата труда |  |  | 12: 484231.47
|  | эксплуатация машин и механизмов |  |  | 12: 63737.11
|  | оплата труда машинистов (Отм) |  |  | 12: 21907.5
|  | материалы |  |  | 12: 724236.48
|  | накладные расходы |  |  | 12: 526384.53
|  | сметная прибыль |  |  | 12: 364420.06
|  | Всего ФОТ (справочно) |  |  | 12: 506138.97
|  | Всего накладные расходы (справочно) |  |  | 12: 526384.53
|  | Всего сметная прибыль (справочно) |  |  | 12: 364420.06
|  | Всего по разделу 5 Озеленение |  |  | 12: 2184917.15
справочно:
|  | Материальные ресурсы, отсутствующие в ФРСН |  |  | 12: 508666.16
|  | Затраты труда рабочих |  |  | 7: 1059,9596
|  | Затраты труда машинистов |  |  | 7: 39,676
Итоги по смете:
|  | Всего прямые затраты (справочно) |  |  | 12: 24227914.73
в том числе:
|  | Оплата труда рабочих |  |  | 12: 1601330.31
|  | Эксплуатация машин |  |  | 12: 1071653.5
|  | Оплата труда машинистов (Отм) |  |  | 12: 249854.42
|  | Материалы |  |  | 12: 21177828.99
|  | Перевозка |  |  | 12: 127247.51
|  | Строительные работы |  |  | 12: 28158984.49
|  | Строительные работы |  |  | 12: 28031736.98
в том числе:
|  | оплата труда |  |  | 12: 1540624.72
|  | эксплуатация машин и механизмов |  |  | 12: 1064924.6
|  | оплата труда машинистов (Отм) |  |  | 12: 247087.03
|  | материалы |  |  | 12: 21103849.55
|  | накладные расходы |  |  | 12: 2263410.63
|  | сметная прибыль |  |  | 12: 1811840.45
|  | Перевозка |  |  | 12: 127247.51
|  | Монтажные работы |  |  | 12: 239045.02
в том числе:
|  | оплата труда |  |  | 12: 60705.59
|  | эксплуатация машин и механизмов |  |  | 12: 6728.9
|  | оплата труда машинистов (Отм) |  |  | 12: 2767.39
|  | материалы |  |  | 12: 73979.44
|  | накладные расходы |  |  | 12: 62687.63
|  | сметная прибыль |  |  | 12: 32176.07
|  | Оборудование |  |  | 12: 18411.13
|  | Всего |  |  | 12: 28416440.64
|  | Всего ФОТ (справочно) |  |  | 12: 1851184.73
|  | Всего накладные расходы (справочно) |  |  | 12: 2326098.26
|  | Всего сметная прибыль (справочно) |  |  | 12: 1844016.52
|  | НДС 20% |  |  | 12: 5683288.13
|  | ВСЕГО по смете |  |  | 12: 34099728.77
Начальная (максимальная) цена контракта принята в сумме 34 099 728,77 рублей, не превышае лимит финансирования на 2025 год