## ЛСР по форме №4 с материалами
Приложение 1 к техническому заданию
ЛОКАЛЬНЫЙ СМЕТНЫЙ РАСЧЕТ №1
ВЫПОЛНЕНИЕ РАБОТ ПО ОБЕСПЕЧЕНИЮ БЕЗОПАСНОСТИ ДОРОЖНОГО ДВИЖЕНИЯ
ПО АДРЕСУ: УЛ. МЕНДЕЛЕЕВА (Д/С СВЕТЛЯЧОК) В ГОРОДЕ ЮГОРСКЕ
Основание: Дефектный акт
| Сметная стоимость в текущих ценах с НДС 18%_______________________________________________________________________________________________ |  |  |  | тыс. руб.
| строительных работ _______________________________________________________________________________________________ |  | _______________________________________________________________________________________________121,439 |  | тыс. руб.
| монтажных работ _______________________________________________________________________________________________ |  | _______________________________________________________________________________________________6,796 |  | тыс. руб.
| Средства на оплату труда _______________________________________________________________________________________________ |  | ___________________________4,100 |  | тыс. руб.
| Сметная трудоемкость _______________________________________________________________________________________________ |  | _______________________________________________________________________________________________416,7 |  | чел.час
Составлен(а) в ценах 2001 г.
№ пп | Шифр и номер позиции норматива | Наименование работ и затрат, единица измерения | Количество | Стоимость единицы, руб. |  |  | Общая стоимость, руб. |  |  |  | Затраты труда рабочих, чел.-ч, не занятых обслуживанием машин
|  |  |  | всего | эксплуата- ции машин | мате- риалы | Всего | оплаты труда | эксплуата- ции машин | мате- риалы
|  |  |  | оплаты труда | в т.ч. оплаты труда |  |  |  | в т.ч. оплаты труда |  | на единицу | всего
1 | 2 | 3 | 4 | 5 | 6 | 7 | 8 | 9 | 10 | 11 | 12 | 13
Раздел 1. Знаки
1 | ФЕР27-09-008-01 | Установка дорожных знаков бесфундаментных: на металлических стойках (100 знаков) НР (697,19 руб.): 149% от ФОТ СП (444,51 руб.): 95% от ФОТ | 0,14 | 7568,86 3111,74 | 2740,23 230,48 | 1716.89 | 1059.64 | 435.64 | 383,63 32,27 | 240.37 | 364.8 | 51.07
2 | ФССЦ-103-0356 | Трубы стальные бесшовные, горячедеформированные со снятой фаской из стали наружным диаметром: 57 мм, толщина стенки 3 мм (м) | 63 | 36.59 |  | 36.59 | 2305.17 |  |  | 2305.17
3 | ФЕР06-01-001-01 | Устройство бетонной подготовки (100 м3 бетона, бутобетона и железобетона в деле) НР (6,85 руб.): 110% от ФОТ СП (4,05 руб.): 65% от ФОТ | 0,00378 | 58585,02 1404 | 1590,53 243 | 55590.49 | 221.45 | 5.31 | 6,01 0,92 | 210.13 | 180 | 0.68
4 | Прайс-лист | Дорожный знак на желтой пленке (1.23 -дети) (шт) | 4 | 473,33 |  | 473,33 | 1893.32 |  |  | 1893.32
5 | Прайс-лист | Дорожный знак (8.2.1 - зона действия) (шт) | 4 | 125,84 |  | 125,84 | 503.36 |  |  | 503.36
6 | Прайс-лист | Дорожный знак (3.25 - конец зоны ограничения максимальной скорости) (шт) | 2 | 186,96 |  | 186,96 | 373.92 |  |  | 373.92
7 | Прайс-лист | Дорожный знак (3.24 - ограничение максимальной скорости) (шт) | 4 | 186,96 |  | 186,96 | 747.84 |  |  | 747.84
8 | ФЕР27-09-009-02 | Установка дорожных знаков на сборных железобетонных фундаментах и металлических стойках массой: от 25 до 50 кг (1 т стоек) НР (628,71 руб.): 149% от ФОТ СП (400,85 руб.): 95% от ФОТ | 0,26516 | 16529,5 1399,2 | 1937,31 192,11 | 13192.99 | 4382.96 | 371.01 | 513,7 50,94 | 3498.25 | 165.39 | 43.85
9 | ФССЦ-403-0074 | Блоки железобетонные: фундаментные (м3) | 0,5 | 682 |  | 682 | 341 |  |  | 341
10 | ФЕРм08-02-302-01 | Поперечины из троса, длина: до 30 м (1 шт.) НР (103,8 руб.): 100% от ФОТ СП (67,47 руб.): 65% от ФОТ | 4 | 67,23 21,76 | 45,03 4,19 | 0.44 | 268.92 | 87.04 | 180,12 16,76 | 1.76 | 2.37 | 9.48
11 | ФССЦ-509-0801 | Трос стальной (м) | 60 | 12.03 |  | 12.03 | 721.8 |  |  | 721.8
12 | Прайс-лист | Дорожный знак (5.19.1- пешеходный переход) (шт) | 4 | 479,3 |  | 479,3 | 1917.2 |  |  | 1917.2
Итого прямые затраты по разделу в ценах 2001г. | [6 empty] | 14736.58 | 899 | 1083,46 100,89 | 12754.12 |  | 105.08
Накладные расходы | [6 empty] | 1436.54
Сметная прибыль | [6 empty] | 916.89
Итоги по разделу 1 Знаки :
Итого Строительные работы | [6 empty] | 16649.82 |  |  |  |  | 95.6
Итого Монтажные работы | [6 empty] | 440.19 |  |  |  |  | 9.48
Итого | [6 empty] | 17090.01 |  |  |  |  | 105.08
В том числе:
Материалы | [6 empty] | 12754.12
Машины и механизмы | [6 empty] | 1083.46
ФОТ | [6 empty] | 999.89
Накладные расходы | [6 empty] | 1436.54
Сметная прибыль | [6 empty] | 916.89
Итого по разделу 1 Знаки | [6 empty] | 17090.01 |  |  |  |  | 105.08
Раздел 2. Разметка
13 | ФЕР27-09-031-01 | Нанесение линии поперечной дорожной разметки холодным пластиком со световозвращающими элементами вручную с применением трафаретной самоклеящейся ленты (10 м2 разметки) 314,16 = 2 551,71 - 55,55 x 40,28 НР (896,07 руб.): 149% от ФОТ СП (571,32 руб.): 95% от ФОТ | 11,22 | 314,16 53,6 |  | 260.56 | 3524.88 | 601.39 |  | 2923.49 | 5.25 | 58.91
14 | ФССЦ-101-5984 | Пластик холодный двухкомпонентный для нанесения дорожной разметки (кг) | 623.3 | 40.28 |  | 40.28 | 25106.52 |  |  | 25106.52
15 | ФЕР27-09-018-01 | Нанесение линии горизонтальной дорожной разметки краской со световозвращающими элементами на дорожное покрытие (асфальт, поверхностная обработка) (100 м2 линии горизонтальной разметки) НР (54,77 руб.): 149% от ФОТ СП (34,92 руб.): 95% от ФОТ | 0,8 | 1760,89 17,03 | 201,37 28,93 | 1542.49 | 1408.71 | 13.62 | 161,1 23,14 | 1233.99 | 1.77 | 1.42
Итого прямые затраты по разделу в ценах 2001г. | [6 empty] | 30040.11 | 615.01 | 161,10 23,14 | 29264 |  | 60.33
Накладные расходы | [6 empty] | 950.84
Сметная прибыль | [6 empty] | 606.24
Итоги по разделу 2 Разметка :
Автомобильные дороги | [6 empty] | 6490.67 |  |  |  |  | 60.33
Материалы | [6 empty] | 25106.52
Итого | [6 empty] | 31597.19 |  |  |  |  | 60.33
В том числе:
Материалы | [6 empty] | 29264
Машины и механизмы | [6 empty] | 161.1
ФОТ | [6 empty] | 638.15
Накладные расходы | [6 empty] | 950.84
Сметная прибыль | [6 empty] | 606.24
Итого по разделу 2 Разметка | [6 empty] | 31597.19 |  |  |  |  | 60.33
Раздел 3. Ограждение
16 | ФЕР27-09-001-08 | Устройство металлических пешеходных ограждений (100 м) НР (1210,15 руб.): 149% от ФОТ СП (771,57 руб.): 95% от ФОТ | 2 | 1363,33 406,09 | 101.99 | 855.25 | 2726.66 | 812.18 | 203.98 | 1710.5 | 48.46 | 96.92
17 | Прайс-лист | Ограждение 2 м (шт) | 100 | 479,39 |  | 479,39 | 47939 |  |  | 47939
18 | ФССЦ-401-0061 | Бетон тяжелый, крупность заполнителя: 20 мм, класс В3,5 (М50) (м3) | 8.16 | 520 |  | 520 | 4243.2 |  |  | 4243.2
Итого прямые затраты по разделу в ценах 2001г. | [6 empty] | 54908.86 | 812.18 | 203.98 | 53892.7 |  | 96.92
Накладные расходы | [6 empty] | 1210.15
Сметная прибыль | [6 empty] | 771.57
Итоги по разделу 3 Ограждение :
Автомобильные дороги | [6 empty] | 4708.38 |  |  |  |  | 96.92
Материалы | [6 empty] | 52182.2
Итого | [6 empty] | 56890.58 |  |  |  |  | 96.92
В том числе:
Материалы | [6 empty] | 53892.7
Машины и механизмы | [6 empty] | 203.98
ФОТ | [6 empty] | 812.18
Накладные расходы | [6 empty] | 1210.15
Сметная прибыль | [6 empty] | 771.57
Итого по разделу 3 Ограждение | [6 empty] | 56890.58 |  |  |  |  | 96.92
Раздел 4. Установка светофора
19 | ФЕР27-03-008-04 | Разборка покрытий и оснований: асфальтобетонных (100 м3 конструкций) НР (5,84 руб.): 149% от ФОТ СП (3,72 руб.): 95% от ФОТ | 0,002 | 5786,87 1494,14 | 4292,73 464,51 |  | 11.57 | 2.99 | 8,58 0,93 |  | 179.8 | 0.36
20 | ФЕР01-02-031-01 | Бурение ям глубиной до 2 м бурильно-крановыми машинами: на тракторе, группа грунтов 1 (100 ям) НР (5,74 руб.): 84% от ФОТ СП (3,07 руб.): 45% от ФОТ | 0,02 | 2696,96 130,26 | 2566,7 211,24 |  | 53.94 | 2.61 | 51,33 4,22 |  | 16.7 | 0.33
21 | ФЕР06-01-001-01 | Устройство бетонной подготовки (100 м3 бетона, бутобетона и железобетона в деле) НР (72,47 руб.): 110% от ФОТ СП (42,82 руб.): 65% от ФОТ | 0,04 | 58585,02 1404 | 1590,53 243 | 55590.49 | 2343.4 | 56.16 | 63,62 9,72 | 2223.62 | 180 | 7.2
22 | ФЕР33-01-016-01 | Установка стальных опор промежуточных: свободностоящих, одностоечных массой до 2 т (1 т опор) НР (52,1 руб.): 113% от ФОТ СП (27,67 руб.): 60% от ФОТ | 0,12 | 11545,58 284,21 | 1373,37 99,96 | 9888 | 1385.47 | 34.11 | 164,8 12,00 | 1186.56 | 29.12 | 3.49
23 | ФЕР01-02-061-02 | Засыпка вручную траншей, пазух котлованов и ям, группа грунтов: 2 (100 м3 грунта) НР (22,04 руб.): 84% от ФОТ СП (11,81 руб.): 45% от ФОТ | 0,036 | 729 729 |  |  | 26.24 | 26.24 |  |  | 97.2 | 3.5
24 | ФЕРм08-02-305-01 | Хомут на опоре (1 шт.) НР (11,7 руб.): 100% от ФОТ СП (7,61 руб.): 65% от ФОТ | 2 | 38,6 2,2 | 36,36 3,65 | 0.04 | 77.2 | 4.4 | 72,72 7,30 | 0.08 | 0.24 | 0.48
25 | ФЕРм08-02-317-09 | Сигнализация автоматическая безопасности движения со светофорами: одноочковыми (1 шт.) НР (654,12 руб.): 100% от ФОТ СП (425,18 руб.): 65% от ФОТ | 2 | 994,5 288,58 | 411,44 38,48 | 294.48 | 1989 | 577.16 | 822,88 76,96 | 588.96 | 30.7 | 61.4
26 | Прайс-лист | Светофор Т7 (шт) | 2 | 535,37 |  | 535,37 | 1070.74 |  |  | 1070.74
На консолях
27 | ФЕР08-01-002-02 | Устройство основания под фундаменты: щебеночного (1 м3 основания) НР (1,61 руб.): 128% от ФОТ СП (1,01 руб.): 80% от ФОТ | 0,05 | 239,52 19,61 | 49,14 5,56 | 170.77 | 11.98 | 0.98 | 2,46 0,28 | 8.54 | 2.4 | 0.12
28 | ФЕР06-01-001-13 | Устройство фундаментов-столбов: бетонных (100 м3 бетона, бутобетона и железобетона в деле) НР (14,73 руб.): 110% от ФОТ СП (8,7 руб.): 65% от ФОТ | 0,0025 | 68581,48 5103,16 | 1781,03 250,44 | 61697.29 | 171.45 | 12.76 | 4,45 0,63 | 154.24 | 598.26 | 1.5
29 | ФЕР09-03-012-12 | Монтаж опорных стоек для пролетов: до 24 м (1 т конструкций) НР (18,1 руб.): 95% от ФОТ СП (16,19 руб.): 85% от ФОТ | 0,214 | 454,39 59,11 | 273,94 29,91 | 121.34 | 97.24 | 12.65 | 58,62 6,40 | 25.97 | 6.59 | 1.41
30 | Прайс-лист | Опора Г-образная оцинкованная (шт) | 2 | 3014,45 |  | 3014,45 | 6028.9 |  |  | 6028.9
31 | ФЕРм08-02-317-09 | Сигнализация автоматическая безопасности движения со светофорами: одноочковыми (1 шт.) НР (654,12 руб.): 100% от ФОТ СП (425,18 руб.): 65% от ФОТ | 2 | 994,5 288,58 | 411,44 38,48 | 294.48 | 1989 | 577.16 | 822,88 76,96 | 588.96 | 30.7 | 61.4
32 | Прайс-лист | Светофор (шт) | 2 | 535,37 |  | 535,37 | 1070.74 |  |  | 1070.74
Устройство точек присоединения светофоров (Д/с "Светлячок" ул. Менделеева - ВЛ-0,4 кВ ул. Спортивная ТП №9-6-9)
33 | ФЕР33-04-003-01 | Установка железобетонных опор ВЛ 0,38; 6-10 кВ с траверсами без приставок: одностоечных (1 опора) НР (96,55 руб.): 113% от ФОТ СП (51,26 руб.): 60% от ФОТ | 2 | 203,89 33,67 | 124,62 9,05 | 45.6 | 407.78 | 67.34 | 249,24 18,10 | 91.2 | 3.8 | 7.6
34 | прайс-лист | Опора железобетонная (шт) | 2 | 512,46 |  | 512,46 | 1024.92 |  |  | 1024.92
35 | ФЕР33-04-008-03 | Подвеска изолированных проводов ВЛ 0,38 кВ с помощью механизмов (1 км изолированного провода с несколькими жилами при 30 опорах) НР (36,52 руб.): 113% от ФОТ СП (19,39 руб.): 60% от ФОТ | 0.084 | 1425,13 320,38 | 595,02 64,46 | 509.73 | 119.71 | 26.91 | 49,98 5,41 | 42.82 | 34.9 | 2.93
36 | прайс-лист | Провода самонесущие изолированные для воздушных линий электропередачи с алюминиевыми жилами (м) | 84 | 14,55 |  | 14,55 | 1222.2 |  |  | 1222.2
37 | ФЕРм08-03-573-04 | Шкаф (пульт) управления навесной, высота, ширина и глубина: до 600х600х350 мм (1 шт.) НР (26,67 руб.): 100% от ФОТ СП (17,34 руб.): 65% от ФОТ | 1 | 68,25 23,51 | 41,74 3,16 | 3 | 68.25 | 23.51 | 41,74 3,16 | 3 | 2.37 | 2.37
38 | прайс-лист | Щит с окном (шт) | 1 | 102,06 |  | 102,06 | 102.06 |  |  | 102.06
39 | ФЕРм08-03-600-01 Применительно | Счетчики, устанавливаемые на готовом основании: однофазные (1 шт.) НР (2,92 руб.): 100% от ФОТ СП (1,9 руб.): 65% от ФОТ | 1 | 5,43 2,78 | 2,22 0,14 | 0.43 | 5.43 | 2.78 | 2,22 0,14 | 0.43 | 0.28 | 0.28
40 | прайс-лист | Счетчик Матрица (шт) | 1 | 642,08 |  | 642,08 | 642.08 |  |  | 642.08
Итого прямые затраты по разделу в ценах 2001г. | [6 empty] | 19919.3 | 1427.76 | 2415,52 222,21 | 16076.02 |  | 154.37
Накладные расходы | [6 empty] | 1675.23
Сметная прибыль | [6 empty] | 1062.84
Итоги по разделу 4 Установка светофора :
Итого Строительные работы | [6 empty] | 16301.77 |  |  |  |  | 28.44
Итого Монтажные работы | [6 empty] | 6355.6 |  |  |  |  | 125.93
Итого | [6 empty] | 22657.37 |  |  |  |  | 154.37
В том числе:
Материалы | [6 empty] | 16076.02
Машины и механизмы | [6 empty] | 2415.52
ФОТ | [6 empty] | 1649.97
Накладные расходы | [6 empty] | 1675.23
Сметная прибыль | [6 empty] | 1062.84
Индекс перевода в текущие цены
НДС 18%
ВСЕГО по смете в текущих ценах с НДС 18%
ЛОКАЛЬНЫЙ СМЕТНЫЙ РАСЧЕТ №2
ВЫПОЛНЕНИЕ РАБОТ ПО ОБЕСПЕЧЕНИЮ БЕЗОПАСНОСТИ ДОРОЖНОГО ДВИЖЕНИЯ
ПО АДРЕСУ: УЛ. МЕНДЕЛЕЕВА-УЛ.МАГИСТРАЛЬНАЯ В ГОРОДЕ ЮГОРСКЕ
Основание: Дефектный акт
| Сметная стоимость в текущих ценах с НДС 18%_______________________________________________________________________________________________ |  |  |  | тыс. руб.
| строительных работ _______________________________________________________________________________________________ |  | _______________________________________________________________________________________________322,582 |  | тыс. руб.
| монтажных работ _______________________________________________________________________________________________ |  | _______________________________________________________________________________________________51,892 |  | тыс. руб.
| прочие |  |  | 7,403 тыс.руб.
| Средства на оплату труда _______________________________________________________________________________________________ |  | ___________________________21,272 |  | тыс. руб.
| Сметная трудоемкость _______________________________________________________________________________________________ |  | _______________________________________________________________________________________________2001,48 |  | чел.час
Составлен(а) в ценах 2001 г.
№ пп | Шифр и номер позиции норматива | Наименование работ и затрат, единица измерения | Количество | Стоимость единицы, руб. |  |  | Общая стоимость, руб. |  |  |  | Затраты труда рабочих, чел.-ч, не занятых обслуживанием машин
|  |  |  | всего | эксплуата- ции машин | мате- риалы | Всего | оплаты труда | эксплуата- ции машин | мате- риалы
|  |  |  | оплаты труда | в т.ч. оплаты труда |  |  |  | в т.ч. оплаты труда |  | на единицу | всего
1 | 2 | 3 | 4 | 5 | 6 | 7 | 8 | 9 | 10 | 11 | 12 | 13
Раздел 1. Знаки
1 | ФЕР27-09-008-01 | Установка дорожных знаков бесфундаментных: на металлических стойках (100 знаков) НР (1095,58 руб.): 149% от ФОТ СП (698,53 руб.): 95% от ФОТ | 0,22 | 7568,86 3111,74 | 2740,23 230,48 | 1716.89 | 1665.15 | 684.58 | 602,85 50,71 | 377.72 | 364.8 | 80.26
2 | ФССЦ-103-0356 | Трубы стальные бесшовные, горячедеформированные со снятой фаской из стали наружным диаметром: 57 мм, толщина стенки 3 мм (м) | 99 | 36.59 |  | 36.59 | 3622.41 |  |  | 3622.41
3 | ФЕР06-01-001-01 | Устройство бетонной подготовки (100 м3 бетона, бутобетона и железобетона в деле) НР (10,76 руб.): 110% от ФОТ СП (6,36 руб.): 65% от ФОТ | 0,00594 | 58585,02 1404 | 1590,53 243 | 55590.49 | 348 | 8.34 | 9,45 1,44 | 330.21 | 180 | 1.07
4 | Прайс-лист | Дорожный знак на желтой пленке (1.23 -дети) (шт) | 12 | 473,33 |  | 473,33 | 5679.96 |  |  | 5679.96
5 | Прайс-лист | Дорожный знак (8.2.1 - зона действия) (шт) | 6 | 125,84 |  | 125,84 | 755.04 |  |  | 755.04
6 | Прайс-лист | Дорожный знак (6.16 - стоп линия) (шт) | 4 | 165,39 |  | 165,39 | 661.56 |  |  | 661.56
7 | ФЕР27-09-009-02 | Установка дорожных знаков на сборных железобетонных фундаментах и металлических стойках массой: от 25 до 50 кг (1 т стоек) НР (628,71 руб.): 149% от ФОТ СП (400,85 руб.): 95% от ФОТ | 0,26516 | 16529,5 1399,2 | 1937,31 192,11 | 13192.99 | 4382.96 | 371.01 | 513,7 50,94 | 3498.25 | 165.39 | 43.85
8 | ФССЦ-403-0074 | Блоки железобетонные: фундаментные (м3) | 0,5 | 682 |  | 682 | 341 |  |  | 341
9 | ФЕРм08-02-302-01 | Поперечины из троса, длина: до 30 м (1 шт.) НР (103,8 руб.): 100% от ФОТ СП (67,47 руб.): 65% от ФОТ | 4 | 67,23 21,76 | 45,03 4,19 | 0.44 | 268.92 | 87.04 | 180,12 16,76 | 1.76 | 2.37 | 9.48
10 | ФССЦ-509-0801 | Трос стальной (м) | 60 | 12.03 |  | 12.03 | 721.8 |  |  | 721.8
11 | Прайс-лист | Дорожный знак (5.19.1- пешеходный переход) (шт) | 5 | 479,3 |  | 479,3 | 2396.5 |  |  | 2396.5
12 | ФЕР27-09-008-01 | Снятие щитков знаков с металлических стоек (100 знаков) 5 003,84 = 7 568,86 - 1,52 x 111,99 - 12,76 x 187,68 (МДС36 п.3.3.1.Демонтаж (разборка) металлических конструкций ОЗП=0,7; ЭМ=0,7 к расх.; ЗПМ=0,7; МАТ=0 к расх.; ТЗ=0,7; ТЗМ=0,7) НР (259,65 руб.): 149% от ФОТ СП (165,55 руб.): 95% от ФОТ | 0,08 | 2300,87 2178,22 | 122,65 -0,05 |  | 184.07 | 174.26 | 9.81 |  | 255.36 | 20.43
13 | ФЕР27-09-008-01 | Установка дорожных знаков на флуоресцентной пленке на ранее установленные стойки - Установка дорожных знаков бесфундаментных: на металлических стойках (100 знаков) 5 003,84 = 7 568,86 - 1,52 x 111,99 - 12,76 x 187,68 НР (370,91 руб.): 149% от ФОТ СП (236,48 руб.): 95% от ФОТ | 0,08 | 5003,84 3111,74 | 175,21 -0,07 | 1716.89 | 400.31 | 248.94 | 14,02 -0,01 | 137.35 | 364.8 | 29.18
14 | Прайс-лист | Дорожный знак (5.19.1 5.19.2 пешеходный переход) (шт) | 8 | 479,3 |  | 479,3 | 3834.4 |  |  | 3834.4
Итого прямые затраты по разделу в ценах 2001г. | [6 empty] | 25262.08 | 1574.17 | 1329,95 119,84 | 22357.96 |  | 184.27
Накладные расходы | [6 empty] | 2469.4
Сметная прибыль | [6 empty] | 1575.24
Итоги по разделу 1 Знаки :
Итого Строительные работы | [6 empty] | 28866.53 |  |  |  |  | 174.79
Итого Монтажные работы | [6 empty] | 440.19 |  |  |  |  | 9.48
Итого | [6 empty] | 29306.72 |  |  |  |  | 184.27
В том числе:
Материалы | [6 empty] | 22357.96
Машины и механизмы | [6 empty] | 1329.95
ФОТ | [6 empty] | 1694.01
Накладные расходы | [6 empty] | 2469.4
Сметная прибыль | [6 empty] | 1575.24
Итого по разделу 1 Знаки | [6 empty] | 29306.72 |  |  |  |  | 184.27
Раздел 2. Разметка
15 | ФЕР27-09-031-01 | Нанесение линии поперечной дорожной разметки холодным пластиком со световозвращающими элементами вручную с применением трафаретной самоклеящейся ленты (10 м2 разметки) 314,16 = 2 551,71 - 55,55 x 40,28 НР (2756,9 руб.): 149% от ФОТ СП (1757,76 руб.): 95% от ФОТ | 34,52 | 314,16 53,6 |  | 260.56 | 10844.8 | 1850.27 |  | 8994.53 | 5.25 | 181.23
16 | ФССЦ-101-5984 | Пластик холодный двухкомпонентный для нанесения дорожной разметки (кг) | 1918 | 40.28 |  | 40.28 | 77257.04 |  |  | 77257.04
17 | ФЕР27-09-018-01 | Нанесение линии горизонтальной дорожной разметки краской со световозвращающими элементами на дорожное покрытие (асфальт, поверхностная обработка) (100 м2 линии горизонтальной разметки) НР (54,77 руб.): 149% от ФОТ СП (34,92 руб.): 95% от ФОТ | 0,8 | 1760,89 17,03 | 201,37 28,93 | 1542.49 | 1408.71 | 13.62 | 161,1 23,14 | 1233.99 | 1.77 | 1.42
Итого прямые затраты по разделу в ценах 2001г. | [6 empty] | 89510.55 | 1863.89 | 161,10 23,14 | 87485.56 |  | 182.65
Накладные расходы | [6 empty] | 2811.67
Сметная прибыль | [6 empty] | 1792.68
Итоги по разделу 2 Разметка :
Автомобильные дороги | [6 empty] | 16857.86 |  |  |  |  | 182.65
Материалы | [6 empty] | 77257.04
Итого | [6 empty] | 94114.9 |  |  |  |  | 182.65
В том числе:
Материалы | [6 empty] | 87485.56
Машины и механизмы | [6 empty] | 161.1
ФОТ | [6 empty] | 1887.03
Накладные расходы | [6 empty] | 2811.67
Сметная прибыль | [6 empty] | 1792.68
Итого по разделу 2 Разметка | [6 empty] | 94114.9 |  |  |  |  | 182.65
Раздел 3. Ограждение
18 | ФЕР27-09-001-08 | Устройство металлических пешеходных ограждений (100 м) НР (2420,3 руб.): 149% от ФОТ СП (1543,14 руб.): 95% от ФОТ | 4 | 1363,33 406,09 | 101.99 | 855.25 | 5453.32 | 1624.36 | 407.96 | 3421 | 48.46 | 193.84
19 | Прайс-лист | Ограждение 2 м (шт) | 200 | 479,39 |  | 479,39 | 95878 |  |  | 95878
20 | ФССЦ-401-0061 | Бетон тяжелый, крупность заполнителя: 20 мм, класс В3,5 (М50) (м3) | 16.32 | 520 |  | 520 | 8486.4 |  |  | 8486.4
Итого прямые затраты по разделу в ценах 2001г. | [6 empty] | 109817.72 | 1624.36 | 407.96 | 107785.4 |  | 193.84
Накладные расходы | [6 empty] | 2420.3
Сметная прибыль | [6 empty] | 1543.14
Итоги по разделу 3 Ограждение :
Автомобильные дороги | [6 empty] | 9416.76 |  |  |  |  | 193.84
Материалы | [6 empty] | 104364.4
Итого | [6 empty] | 113781.16 |  |  |  |  | 193.84
В том числе:
Материалы | [6 empty] | 107785.4
Машины и механизмы | [6 empty] | 407.96
ФОТ | [6 empty] | 1624.36
Накладные расходы | [6 empty] | 2420.3
Сметная прибыль | [6 empty] | 1543.14
Итого по разделу 3 Ограждение | [6 empty] | 113781.16 |  |  |  |  | 193.84
Раздел 4. Установка светофорной группы
Питающая линия
21 | ФЕР01-02-057-02 | Разработка грунта вручную в траншеях глубиной до 2 м без креплений с откосами, группа грунтов: 2 (100 м3 грунта) НР (378,38 руб.): 84% от ФОТ СП (202,7 руб.): 45% от ФОТ | 0,375 | 1201,2 1201,2 |  |  | 450.45 | 450.45 |  |  | 154 | 57.75
22 | ФЕР27-03-008-04 | Разборка покрытий и оснований: асфальтобетонных (100 м3 конструкций) НР (175,1 руб.): 149% от ФОТ СП (111,64 руб.): 95% от ФОТ | 0,06 | 5786,87 1494,14 | 4292,73 464,51 |  | 347.21 | 89.65 | 257,56 27,87 |  | 179.8 | 10.79
23 | ФЕРр68-15-2 Применительно | Ремонт асфальтобетонного покрытия дорог однослойного толщиной: 50 мм площадью ремонта до 25 м2 (100 м2) НР (76,79 руб.): 109% от ФОТ СП (42,27 руб.): 60% от ФОТ | 0,12 | 6678,68 517,71 | 569,74 69,37 | 5591.23 | 801.44 | 62.13 | 68,37 8,32 | 670.94 | 62.3 | 7.48
24 | ФЕР23-01-003-01 | Укладка трубопроводов из хризотилцементных безнапорных труб диаметром: 150 мм (1 км трубопровода) НР (952,4 руб.): 137% от ФОТ СП (618,71 руб.): 89% от ФОТ | 0,25 | 39276,85 2775,42 | 95,11 5,27 | 36406.32 | 9819.21 | 693.86 | 23,78 1,32 | 9101.57 | 306 | 76.5
25 | ФЕРм08-02-148-01 | Кабель до 35 кВ в проложенных трубах, блоках и коробах, масса 1 м кабеля: до 1 кг (100 м кабеля) НР (245,33 руб.): 100% от ФОТ СП (159,46 руб.): 65% от ФОТ | 2,5 | 187,39 95,43 | 54,4 2,7 | 37.56 | 468.48 | 238.58 | 136 6,75 | 93.9 | 9.92 | 24.8
26 | ФССЦ-501-8194 | Кабель силовой с медными жилами с поливинилхлоридной изоляцией в поливинилхлоридной оболочке без защитного покрова: ВВГ, напряжением 0,66 кВ, число жил - 3 и сечением 4,0 мм2 (1000 м) | 0,25 | 7189.06 |  | 7189.06 | 1797.27 |  |  | 1797.27
27 | ФЕРм08-02-158-11 | Заделка концевая сухая для контрольного кабеля сечением одной жилы: до 6 мм2, количество жил до 4 (1 шт.) НР (4,42 руб.): 100% от ФОТ СП (2,87 руб.): 65% от ФОТ | 2 | 18,97 2,21 |  | 16.76 | 37.94 | 4.42 |  | 33.52 | 0.23 | 0.46
28 | ФЕР01-02-061-02 | Засыпка вручную траншей, пазух котлованов и ям, группа грунтов: 2 (100 м3 грунта) НР (229,64 руб.): 84% от ФОТ СП (123,02 руб.): 45% от ФОТ | 0,375 | 729 729 |  |  | 273.38 | 273.38 |  |  | 97.2 | 36.45
29 | ФЕРм08-03-600-01 | Счетчики, устанавливаемые на готовом основании: однофазные (1 шт.) НР (2,92 руб.): 100% от ФОТ СП (1,9 руб.): 65% от ФОТ | 1 | 5,43 2,78 | 2,22 0,14 | 0.43 | 5.43 | 2.78 | 2,22 0,14 | 0.43 | 0.28 | 0.28
30 | ФССЦ-509-8004 | Счетчик электроэнергии однофазный (шт.) | 1 | 486.96 |  | 486.96 | 486.96 |  |  | 486.96
Монтаж светофоров
31 | ФЕРр68-12-7 Применительно | Снятие деформированных асфальтобетонных покрытий самоходными холодными фрезами с шириной фрезерования 500-1000 мм и толщиной слоя: до 50 мм (1000 м2 покрытия) НР (41,15 руб.): 109% от ФОТ СП (22,65 руб.): 60% от ФОТ | 0,18 | 3990,79 56,16 | 3934,63 153,53 |  | 718.34 | 10.11 | 708,23 27,64 |  | 7.2 | 1.3
32 | ФЕРр68-15-2 Применительно | Ремонт асфальтобетонного покрытия дорог однослойного толщиной: 50 мм площадью ремонта до 25 м2 (100 м2) НР (115,19 руб.): 109% от ФОТ СП (63,41 руб.): 60% от ФОТ | 0,18 | 6678,68 517,71 | 569,74 69,37 | 5591.23 | 1202.16 | 93.19 | 102,55 12,49 | 1006.42 | 62.3 | 11.21
33 | ФЕР01-02-058-02 | Копание ям вручную без креплений для стоек и столбов: без откосов глубиной до 0,7 м, группа грунтов 2 (100 м3 грунта) НР (55,04 руб.): 84% от ФОТ СП (29,48 руб.): 45% от ФОТ | 0,03 | 2184 2184 |  |  | 65.52 | 65.52 |  |  | 280 | 8.4
34 | ФЕР27-01-003-01 | Укрепление грунтов однослойных оснований и покрытий толщиной до 20 см смешением с цементом навесными фрезами (1000 м2 основания или покрытия) НР (18,79 руб.): 149% от ФОТ СП (11,98 руб.): 95% от ФОТ | 0,016 | 14722,53 158,49 | 10539,46 629,15 | 4024.58 | 235.56 | 2.54 | 168,63 10,07 | 64.39 | 18.58 | 0.3
35 | ФЕР23-01-001-02 | Устройство основания под трубопроводы: щебеночного (10 м3 основания) НР (4,85 руб.): 137% от ФОТ СП (3,15 руб.): 89% от ФОТ | 0,04 | 1611,72 83,33 | 45,89 5,13 | 1482.5 | 64.47 | 3.33 | 1,84 0,21 | 59.3 | 10.2 | 0.41
36 | ФЕР01-02-061-02 | Засыпка вручную траншей, пазух котлованов и ям, группа грунтов: 2 (100 м3 грунта) НР (18,37 руб.): 84% от ФОТ СП (9,84 руб.): 45% от ФОТ | 0,03 | 729 729 |  |  | 21.87 | 21.87 |  |  | 97.2 | 2.92
37 | ФЕР06-01-001-13 | Устройство фундаментов-столбов: бетонных (100 м3 бетона, бутобетона и железобетона в деле) НР (176,66 руб.): 110% от ФОТ СП (104,39 руб.): 65% от ФОТ | 0,03 | 68581,48 5103,16 | 1781,03 250,44 | 61697.29 | 2057.44 | 153.09 | 53,43 7,51 | 1850.92 | 598.26 | 17.95
38 | ФЕР22-01-011-01 | Укладка стальных водопроводных труб с гидравлическим испытанием диаметром: 50 мм (1 км трубопровода) НР (146,22 руб.): 137% от ФОТ СП (94,99 руб.): 89% от ФОТ | 0,03 | 41949,02 3291,3 | 2367,2 266,2 | 36290.52 | 1258.47 | 98.74 | 71,02 7,99 | 1088.71 | 318 | 9.54
39 | ФЕРм08-02-148-01 | Кабель до 35 кВ в проложенных трубах, блоках и коробах, масса 1 м кабеля: до 1 кг (100 м кабеля) НР (41,21 руб.): 100% от ФОТ СП (26,79 руб.): 65% от ФОТ | 0,42 | 187,39 95,43 | 54,4 2,7 | 37.56 | 78.7 | 40.08 | 22,85 1,13 | 15.77 | 9.92 | 4.17
40 | ФССЦ-501-8209 | Кабель силовой с медными жилами с поливинилхлоридной изоляцией в поливинилхлоридной оболочке без защитного покрова: ВВГ, напряжением 0,66 кВ, число жил - 5 и сечением 1,5 мм2 (1000 м) | 0,042 | 6469.25 |  | 6469.25 | 271.71 |  |  | 271.71
41 | ФЕРм08-04-743-08 | Заделка кабелей с общим экраном, сечение жилы 1,5 мм2, число жил: 19 (100 шт.) НР (84,99 руб.): 100% от ФОТ СП (55,24 руб.): 65% от ФОТ | 0,08 | 3921,06 1048,58 | 226,26 13,77 | 2646.22 | 313.68 | 83.89 | 18,1 1,10 | 211.69 | 109 | 8.72
42 | ФЕР15-04-030-03 | Масляная окраска металлических поверхностей: стальных балок, труб диаметром более 50 мм и т.п., количество окрасок 2 (100 м2 окрашиваемой поверхности) НР (39,57 руб.): 110% от ФОТ СП (19,78 руб.): 55% от ФОТ | 0,1 | 837,52 359,63 | 2,93 0,14 | 474.96 | 83.75 | 35.96 | 0,29 0,01 | 47.5 | 40.59 | 4.06
43 | ФЕРм11-06-001-05 | Щиты и пульты, масса: до 350 кг (1 шт.) НР (153,76 руб.): 84% от ФОТ СП (109,83 руб.): 60% от ФОТ | 1 | 778,81 179,54 | 62,96 3,51 | 536.31 | 778.81 | 179.54 | 62,96 3,51 | 536.31 | 19.1 | 19.1
44 | ФЕРм11-05-001-01 | Механизм исполнительный, масса: до 20 кг (1 шт.) НР (6,84 руб.): 84% от ФОТ СП (4,88 руб.): 60% от ФОТ | 1 | 47,93 5,03 | 34,56 3,11 | 8.34 | 47.93 | 5.03 | 34,56 3,11 | 8.34 | 0.59 | 0.59
45 | Прайс-лист | Дорожный контроллер (шт) | 1 | 3302,97 |  | 3302,97 | 3302.97 |  |  | 3302.97
46 | ФЕРм08-02-317-11 | Сигнализация автоматическая безопасности движения со светофорами: трехочковыми (1 шт.) НР (4011,84 руб.): 100% от ФОТ СП (2607,7 руб.): 65% от ФОТ | 8 | 1923,04 415,48 | 918,49 86 | 589.07 | 15384.32 | 3323.84 | 7347,92 688,00 | 4712.56 | 44.2 | 353.6
47 | Прайс-лист | Светофор светодиодный с60(транспортный) (шт) | 8 | 2439,12 |  | 2439,12 | 19512.96 |  |  | 19512.96
48 | ФЕРм08-02-317-10 | Сигнализация автоматическая безопасности движения со светофорами: двухочковыми (1 шт.) НР (3479,52 руб.): 100% от ФОТ СП (2261,69 руб.): 65% от ФОТ | 8 | 1200,06 387,28 | 510,85 47,66 | 301.93 | 9600.48 | 3098.24 | 4086,8 381,28 | 2415.44 | 41.2 | 329.6
49 | Прайс-лист | Светофор светодиодный пешеходный со встроенным индикатором обратного отсчета времени (апертура 200 мм) (шт) | 8 | 2439,12 |  | 2439,12 | 19512.96 |  |  | 19512.96
50 | ФЕРм08-03-574-01 | Разводка по устройствам и подключение жил кабелей или проводов сечением: до 10 мм2 (100 жил) НР (106,75 руб.): 100% от ФОТ СП (69,39 руб.): 65% от ФОТ | 0,64 | 273,07 166,66 | 2,22 0,14 | 104.19 | 174.76 | 106.66 | 1,42 0,09 | 66.68 | 16.8 | 10.75
51 | ФЕРп02-01-001-07 | Автоматизированная система управления I категории технической сложности с количеством каналов (Кобщ): 40 (1 система) НР (2420,24 руб.): 68% от ФОТ СП (1423,67 руб.): 40% от ФОТ | 1 | 3559,18 3559,18 |  |  | 3559.18 | 3559.18 |  |  | 251 | 251
На консолях
52 | ФЕР08-01-002-02 | Устройство основания под фундаменты: щебеночного (1 м3 основания) НР (1,61 руб.): 128% от ФОТ СП (1,01 руб.): 80% от ФОТ | 0,05 | 239,52 19,61 | 49,14 5,56 | 170.77 | 11.98 | 0.98 | 2,46 0,28 | 8.54 | 2.4 | 0.12
53 | ФЕР06-01-001-13 | Устройство фундаментов-столбов: бетонных (100 м3 бетона, бутобетона и железобетона в деле) НР (14,73 руб.): 110% от ФОТ СП (8,7 руб.): 65% от ФОТ | 0,0025 | 68581,48 5103,16 | 1781,03 250,44 | 61697.29 | 171.45 | 12.76 | 4,45 0,63 | 154.24 | 598.26 | 1.5
54 | ФЕР09-03-012-12 | Монтаж опорных стоек для пролетов: до 24 м (1 т конструкций) НР (18,1 руб.): 95% от ФОТ СП (16,19 руб.): 85% от ФОТ | 0,214 | 454,39 59,11 | 273,94 29,91 | 121.34 | 97.24 | 12.65 | 58,62 6,40 | 25.97 | 6.59 | 1.41
55 | Прайс-лист | Опора Г-образная оцинкованная (шт) | 2 | 3014,45 |  | 3014,45 | 6028.9 |  |  | 6028.9
56 | ФЕРм08-02-317-11 | Сигнализация автоматическая безопасности движения со светофорами: трехочковыми (1 шт.) НР (2005,92 руб.): 100% от ФОТ СП (1303,85 руб.): 65% от ФОТ | 4 | 1923,04 415,48 | 918,49 86 | 589.07 | 7692.16 | 1661.92 | 3673,96 344,00 | 2356.28 | 44.2 | 176.8
57 | Прайс-лист | Светофор светодиодный (транспортный) (шт) | 4 | 2439,12 |  | 2439,12 | 9756.48 |  |  | 9756.48
Устройство точек присоединения светофоров (ДЮЦ "Прометей" пер. Менделеева-Магистральная Ру-0,4 кВ)
58 | ФЕР33-04-003-01 | Установка железобетонных опор ВЛ 0,38; 6-10 кВ с траверсами без приставок: одностоечных (1 опора) НР (96,55 руб.): 113% от ФОТ СП (51,26 руб.): 60% от ФОТ | 2 | 203,89 33,67 | 124,62 9,05 | 45.6 | 407.78 | 67.34 | 249,24 18,10 | 91.2 | 3.8 | 7.6
59 | прайс-лист | Опора железобетонная (шт) | 2 | 512,46 |  | 512,46 | 1024.92 |  |  | 1024.92
60 | ФЕР33-04-008-03 | Подвеска изолированных проводов ВЛ 0,38 кВ с помощью механизмов (1 км изолированного провода с несколькими жилами при 30 опорах) НР (31,31 руб.): 113% от ФОТ СП (16,63 руб.): 60% от ФОТ | 0.072 | 1425,13 320,38 | 595,02 64,46 | 509.73 | 102.61 | 23.07 | 42,84 4,64 | 36.7 | 34.9 | 2.51
61 | прайс-лист | Провода самонесущие изолированные для воздушных линий электропередачи с алюминиевыми жилами (м) | 72 | 14,55 |  | 14,55 | 1047.6 |  |  | 1047.6
62 | ФЕРм08-03-573-04 | Шкаф (пульт) управления навесной, высота, ширина и глубина: до 600х600х350 мм (1 шт.) НР (26,67 руб.): 100% от ФОТ СП (17,34 руб.): 65% от ФОТ | 1 | 68,25 23,51 | 41,74 3,16 | 3 | 68.25 | 23.51 | 41,74 3,16 | 3 | 2.37 | 2.37
63 | прайс-лист | Щит с окном (шт) | 1 | 102,06 |  | 102,06 | 102.06 |  |  | 102.06
64 | ФЕРм08-03-600-01 Применительно | Счетчики, устанавливаемые на готовом основании: однофазные (1 шт.) НР (2,92 руб.): 100% от ФОТ СП (1,9 руб.): 65% от ФОТ | 1 | 5,43 2,78 | 2,22 0,14 | 0.43 | 5.43 | 2.78 | 2,22 0,14 | 0.43 | 0.28 | 0.28
65 | прайс-лист | Счетчик (шт) | 1 | 642,08 |  | 642,08 | 642.08 |  |  | 642.08
Итого прямые затраты по разделу в ценах 2001г. | [6 empty] | 119892.75 | 14501.07 | 17244,06 1565,89 | 88147.62 |  | 1440.72
Накладные расходы | [6 empty] | 15183.77
Сметная прибыль | [6 empty] | 9598.31
Итоги по разделу 4 Установка светофорной группы :
Итого Строительные работы | [6 empty] | 85819.45 |  |  |  |  | 258.2
Итого Монтажные работы | [6 empty] | 51452.29 |  |  |  |  | 931.52
Итого Прочие затраты | [6 empty] | 7403.09 |  |  |  |  | 251
Итого | [6 empty] | 144674.83 |  |  |  |  | 1440.72
В том числе:
Материалы | [6 empty] | 88147.62
Машины и механизмы | [6 empty] | 17244.06
ФОТ | [6 empty] | 16066.96
Накладные расходы | [6 empty] | 15183.77
Сметная прибыль | [6 empty] | 9598.31
Индекс перевода в текущие цены
НДС 18%
ВСЕГО по смете в текущих ценах с НДС 18%
ЛОКАЛЬНЫЙ СМЕТНЫЙ РАСЧЕТ №3
ВЫПОЛНЕНИЕ РАБОТ ПО ОБЕСПЕЧЕНИЮ БЕЗОПАСНОСТИ ДОРОЖНОГО ДВИЖЕНИЯ
ПО АДРЕСУ: УЛ. МИРА (СОШ№2) В ГОРОДЕ ЮГОРСКЕ
Основание: Дефектный акт
| Сметная стоимость в текущих ценах с НДС 18%_______________________________________________________________________________________________ |  |  |  | тыс. руб.
| строительных работ _______________________________________________________________________________________________ |  | _______________________________________________________________________________________________214,221 |  | тыс. руб.
| монтажных работ _______________________________________________________________________________________________ |  | _______________________________________________________________________________________________12,904 |  | тыс. руб.
| Средства на оплату труда _______________________________________________________________________________________________ |  | ___________________________7,068 |  | тыс. руб.
| Сметная трудоемкость _______________________________________________________________________________________________ |  | _______________________________________________________________________________________________716,83 |  | чел.час
Составлен(а) в ценах 2001 г.
№ пп | Шифр и номер позиции норматива | Наименование работ и затрат, единица измерения | Количество | Стоимость единицы, руб. |  |  | Общая стоимость, руб. |  |  |  | Затраты труда рабочих, чел.-ч, не занятых обслуживанием машин
|  |  |  | всего | эксплуата- ции машин | мате- риалы | Всего | оплаты труда | эксплуата- ции машин | мате- риалы
|  |  |  | оплаты труда | в т.ч. оплаты труда |  |  |  | в т.ч. оплаты труда |  | на единицу | всего
1 | 2 | 3 | 4 | 5 | 6 | 7 | 8 | 9 | 10 | 11 | 12 | 13
Раздел 1. Искусственная дорожная неровность
1 | ФЕР27-06-008-01 | Устройство шва-стыка в асфальтобетонном покрытии (100 м шва) НР (68,67 руб.): 149% от ФОТ СП (43,79 руб.): 95% от ФОТ | 0,2 | 1817,02 178,84 | 1229,22 51,59 | 408.96 | 363.4 | 35.77 | 245,84 10,32 | 81.79 | 21.89 | 4.38
2 | ФЕР27-06-026-01 | Розлив вяжущих материалов (1 т) НР (0,25 руб.): 149% от ФОТ СП (0,16 руб.): 95% от ФОТ | 0,024 | 1571.33 | 39,1 7,15 | 1532.23 | 37.71 |  | 0,94 0,17 | 36.77
3 | ФЕР27-06-020-01 | Устройство покрытия толщиной 4 см из горячих асфальтобетонных смесей плотных мелкозернистых типа АБВ, плотность каменных материалов: 2,5-2,9 т/м3 (1000 м2 покрытия) НР (28,21 руб.): 149% от ФОТ СП (17,98 руб.): 95% от ФОТ | 0,03 | 46666,3 368,45 | 2386,22 262,54 | 43911.63 | 1399.99 | 11.05 | 71,59 7,88 | 1317.35 | 38.3 | 1.15
4 | ФЕР27-06-021-01 | На каждые 0,5 см изменения толщины покрытия (1000 м2 покрытия) (ПЗ=4 (ОЗП=4; ЭМ=4 к расх.; ЗПМ=4; МАТ=4 к расх.; ТЗ=4; ТЗМ=4)) НР (0,15 руб.): 149% от ФОТ СП (0,1 руб.): 95% от ФОТ | 0,03 | 21902,16 3,48 | 12.4 | 21886.28 | 657.06 | 0.1 | 0.37 | 656.59 | 0.36 | 0.01
5 | ФЕР27-06-020-01 | Устройство покрытия толщиной 4 см из горячих асфальтобетонных смесей плотных мелкозернистых типа АБВ, плотность каменных материалов: 2,5-2,9 т/м3 (1000 м2 покрытия) НР (28,21 руб.): 149% от ФОТ СП (17,98 руб.): 95% от ФОТ | 0,03 | 46666,3 368,45 | 2386,22 262,54 | 43911.63 | 1399.99 | 11.05 | 71,59 7,88 | 1317.35 | 38.3 | 1.15
Итого прямые затраты по разделу в ценах 2001г. | [6 empty] | 3858.15 | 57.97 | 390,33 26,25 | 3409.85 |  | 6.69
Накладные расходы | [6 empty] | 125.49
Сметная прибыль | [6 empty] | 80.01
Итоги по разделу 1 Искусственная дорожная неровность :
Автомобильные дороги | [6 empty] | 4063.65 |  |  |  |  | 6.69
Итого | [6 empty] | 4063.65 |  |  |  |  | 6.69
В том числе:
Материалы | [6 empty] | 3409.85
Машины и механизмы | [6 empty] | 390.33
ФОТ | [6 empty] | 84.22
Накладные расходы | [6 empty] | 125.49
Сметная прибыль | [6 empty] | 80.01
Итого по разделу 1 Искусственная дорожная неровность | [6 empty] | 4063.65 |  |  |  |  | 6.69
Раздел 2. Знаки
6 | ФЕР27-09-008-01 | Установка дорожных знаков бесфундаментных: на металлических стойках (100 знаков) НР (896,38 руб.): 149% от ФОТ СП (571,52 руб.): 95% от ФОТ | 0,18 | 7568,86 3111,74 | 2740,23 230,48 | 1716.89 | 1362.39 | 560.11 | 493,24 41,49 | 309.04 | 364.8 | 65.66
7 | ФССЦ-103-0356 | Трубы стальные бесшовные, горячедеформированные со снятой фаской из стали наружным диаметром: 57 мм, толщина стенки 3 мм (м) | 81 | 36.59 |  | 36.59 | 2963.79 |  |  | 2963.79
8 | ФЕР06-01-001-01 | Устройство бетонной подготовки (100 м3 бетона, бутобетона и железобетона в деле) НР (8,8 руб.): 110% от ФОТ СП (5,2 руб.): 65% от ФОТ | 0,00486 | 58585,02 1404 | 1590,53 243 | 55590.49 | 284.72 | 6.82 | 7,73 1,18 | 270.17 | 180 | 0.87
9 | Прайс-лист | Дорожный знак (3.24 - ограничение максимальной скорости) (шт) | 6 | 186,96 |  | 186,96 | 1121.76 |  |  | 1121.76
10 | Прайс-лист | Дорожный знак (1.17 - искусственная неровность) (шт) | 4 | 165,39 |  | 165,39 | 661.56 |  |  | 661.56
11 | Прайс-лист | Дорожный знак (5.20 - искусственная неровность) (шт) | 4 | 194,15 |  | 194,15 | 776.6 |  |  | 776.6
12 | Прайс-лист | Дорожный знак (8.2.1 - зона действия) (шт) | 2 | 125,84 |  | 125,84 | 251.68 |  |  | 251.68
13 | Прайс-лист | Дорожный знак (3.25 - конец зоны ограничения максимальной скорости) (шт) | 2 | 186,96 |  | 186,96 | 373.92 |  |  | 373.92
Итого прямые затраты по разделу в ценах 2001г. | [6 empty] | 7796.42 | 566.93 | 500,97 42,67 | 6728.52 |  | 66.53
Накладные расходы | [6 empty] | 905.18
Сметная прибыль | [6 empty] | 576.72
Итоги по разделу 2 Знаки :
Автомобильные дороги | [6 empty] | 2830.29 |  |  |  |  | 65.66
Материалы | [6 empty] | 6149.31
Бетонные и железобетонные монолитные конструкции в промышленном строительстве | [6 empty] | 298.72 |  |  |  |  | 0.87
Итого | [6 empty] | 9278.32 |  |  |  |  | 66.53
В том числе:
Материалы | [6 empty] | 6728.52
Машины и механизмы | [6 empty] | 500.97
ФОТ | [6 empty] | 609.6
Накладные расходы | [6 empty] | 905.18
Сметная прибыль | [6 empty] | 576.72
Итого по разделу 2 Знаки | [6 empty] | 9278.32 |  |  |  |  | 66.53
Раздел 3. Разметка
14 | ФЕР27-09-031-01 | Нанесение линии поперечной дорожной разметки холодным пластиком со световозвращающими элементами вручную с применением трафаретной самоклеящейся ленты (10 м2 разметки) 314,16 = 2 551,71 - 55,55 x 40,28 НР (1852,84 руб.): 149% от ФОТ СП (1181,34 руб.): 95% от ФОТ | 23,2 | 314,16 53,6 |  | 260.56 | 7288.51 | 1243.52 |  | 6044.99 | 5.25 | 121.8
15 | ФССЦ-101-5984 | Пластик холодный двухкомпонентный для нанесения дорожной разметки (кг) | 1289 | 40.28 |  | 40.28 | 51920.92 |  |  | 51920.92
Итого прямые затраты по разделу в ценах 2001г. | [6 empty] | 59209.43 | 1243.52 |  | 57965.91 |  | 121.8
Накладные расходы | [6 empty] | 1852.84
Сметная прибыль | [6 empty] | 1181.34
Итоги по разделу 3 Разметка :
Автомобильные дороги | [6 empty] | 10322.69 |  |  |  |  | 121.8
Материалы | [6 empty] | 51920.92
Итого | [6 empty] | 62243.61 |  |  |  |  | 121.8
В том числе:
Материалы | [6 empty] | 57965.91
ФОТ | [6 empty] | 1243.52
Накладные расходы | [6 empty] | 1852.84
Сметная прибыль | [6 empty] | 1181.34
Итого по разделу 3 Разметка | [6 empty] | 62243.61 |  |  |  |  | 121.8
Раздел 4. Ограждение
16 | ФЕР27-09-001-08 | Устройство металлических пешеходных ограждений (100 м) НР (2359,79 руб.): 149% от ФОТ СП (1504,56 руб.): 95% от ФОТ | 3,9 | 1363,33 406,09 | 101.99 | 855.25 | 5316.99 | 1583.75 | 397.76 | 3335.48 | 48.46 | 188.99
17 | Прайс-лист | Ограждение 2 м (шт) | 195 | 479,39 |  | 479,39 | 93481.05 |  |  | 93481.05
18 | ФССЦ-401-0061 | Бетон тяжелый, крупность заполнителя: 20 мм, класс В3,5 (М50) (м3) | 15.91 | 520 |  | 520 | 8273.2 |  |  | 8273.2
Итого прямые затраты по разделу в ценах 2001г. | [6 empty] | 107071.24 | 1583.75 | 397.76 | 105089.73 |  | 188.99
Накладные расходы | [6 empty] | 2359.79
Сметная прибыль | [6 empty] | 1504.56
Итоги по разделу 4 Ограждение :
Автомобильные дороги | [6 empty] | 9181.34 |  |  |  |  | 188.99
Материалы | [6 empty] | 101754.25
Итого | [6 empty] | 110935.59 |  |  |  |  | 188.99
В том числе:
Материалы | [6 empty] | 105089.73
Машины и механизмы | [6 empty] | 397.76
ФОТ | [6 empty] | 1583.75
Накладные расходы | [6 empty] | 2359.79
Сметная прибыль | [6 empty] | 1504.56
Итого по разделу 4 Ограждение | [6 empty] | 110935.59 |  |  |  |  | 188.99
Раздел 5. Установка светофора
19 | ФЕР27-03-008-04 | Разборка покрытий и оснований: асфальтобетонных (100 м3 конструкций) НР (23,35 руб.): 149% от ФОТ СП (14,89 руб.): 95% от ФОТ | 0,008 | 5786,87 1494,14 | 4292,73 464,51 |  | 46.3 | 11.95 | 34,35 3,72 |  | 179.8 | 1.44
20 | ФЕР01-02-031-01 | Бурение ям глубиной до 2 м бурильно-крановыми машинами: на тракторе, группа грунтов 1 (100 ям) НР (22,95 руб.): 84% от ФОТ СП (12,29 руб.): 45% от ФОТ | 0,08 | 2696,96 130,26 | 2566,7 211,24 |  | 215.76 | 10.42 | 205,34 16,90 |  | 16.7 | 1.34
21 | ФЕР06-01-001-01 | Устройство бетонной подготовки (100 м3 бетона, бутобетона и железобетона в деле) НР (289,87 руб.): 110% от ФОТ СП (171,29 руб.): 65% от ФОТ | 0,16 | 58585,02 1404 | 1590,53 243 | 55590.49 | 9373.6 | 224.64 | 254,48 38,88 | 8894.48 | 180 | 28.8
22 | ФЕР33-01-016-01 | Установка стальных опор промежуточных: свободностоящих, одностоечных массой до 2 т (1 т опор) НР (208,37 руб.): 113% от ФОТ СП (110,64 руб.): 60% от ФОТ | 0,48 | 11545,58 284,21 | 1373,37 99,96 | 9888 | 5541.88 | 136.42 | 659,22 47,98 | 4746.24 | 29.12 | 13.98
23 | ФЕР01-02-061-02 | Засыпка вручную траншей, пазух котлованов и ям, группа грунтов: 2 (100 м3 грунта) НР (88,18 руб.): 84% от ФОТ СП (47,24 руб.): 45% от ФОТ | 0,144 | 729 729 |  |  | 104.98 | 104.98 |  |  | 97.2 | 14
24 | ФЕРм08-02-305-01 | Хомут на опоре (1 шт.) НР (46,8 руб.): 100% от ФОТ СП (30,42 руб.): 65% от ФОТ | 8 | 38,6 2,2 | 36,36 3,65 | 0.04 | 308.8 | 17.6 | 290,88 29,20 | 0.32 | 0.24 | 1.92
25 | ФЕРм08-02-317-09 | Сигнализация автоматическая безопасности движения со светофорами: одноочковыми (1 шт.) НР (2616,48 руб.): 100% от ФОТ СП (1700,71 руб.): 65% от ФОТ | 8 | 994,5 288,58 | 411,44 38,48 | 294.48 | 7956 | 2308.64 | 3291,52 307,84 | 2355.84 | 30.7 | 245.6
26 | Прайс-лист | Светофор (шт) | 8 | 535,37 |  | 535,37 | 4282.96 |  |  | 4282.96
Устройство точек присоединения светофоров (СОШ №2 ул. Мира Ру-0,4 кВ ТП №9-13-2)
27 | ФЕР33-04-003-01 | Установка железобетонных опор ВЛ 0,38; 6-10 кВ с траверсами без приставок: одностоечных (1 опора) НР (144,82 руб.): 113% от ФОТ СП (76,9 руб.): 60% от ФОТ | 3 | 203,89 33,67 | 124,62 9,05 | 45.6 | 611.67 | 101.01 | 373,86 27,15 | 136.8 | 3.8 | 11.4
28 | прайс-лист | Опора железобетонная (шт) | 3 | 512,46 |  | 512,46 | 1537.38 |  |  | 1537.38
29 | ФЕР33-04-008-03 | Подвеска изолированных проводов ВЛ 0,38 кВ с помощью механизмов (1 км изолированного провода с несколькими жилами при 30 опорах) НР (52,19 руб.): 113% от ФОТ СП (27,71 руб.): 60% от ФОТ | 0.12 | 1425,13 320,38 | 595,02 64,46 | 509.73 | 171.02 | 38.45 | 71,4 7,74 | 61.17 | 34.9 | 4.19
30 | прайс-лист | Провода самонесущие изолированные для воздушных линий электропередачи с алюминиевыми жилами (м) | 120 | 14,55 |  | 14,55 | 1746 |  |  | 1746
31 | ФЕРм08-03-573-04 | Шкаф (пульт) управления навесной, высота, ширина и глубина: до 600х600х350 мм (1 шт.) НР (26,67 руб.): 100% от ФОТ СП (17,34 руб.): 65% от ФОТ | 1 | 68,25 23,51 | 41,74 3,16 | 3 | 68.25 | 23.51 | 41,74 3,16 | 3 | 2.37 | 2.37
32 | прайс-лист | Щит с окном (шт) | 1 | 102,06 |  | 102,06 | 102.06 |  |  | 102.06
33 | ФЕРм08-03-600-01 Применительно | Счетчики, устанавливаемые на готовом основании: однофазные (1 шт.) НР (2,92 руб.): 100% от ФОТ СП (1,9 руб.): 65% от ФОТ | 1 | 5,43 2,78 | 2,22 0,14 | 0.43 | 5.43 | 2.78 | 2,22 0,14 | 0.43 | 0.28 | 0.28
34 | прайс-лист | Счетчик Матрица (шт) | 1 | 642,08 |  | 642,08 | 642.08 |  |  | 642.08
Устройство точек присоединения светофоров (СОШ №2 ул. Мира Ру-0,4 кВ ТП №9-13-6)
35 | ФЕР33-04-003-01 | Установка железобетонных опор ВЛ 0,38; 6-10 кВ с траверсами без приставок: одностоечных (1 опора) НР (48,27 руб.): 113% от ФОТ СП (25,63 руб.): 60% от ФОТ | 1 | 203,89 33,67 | 124,62 9,05 | 45.6 | 203.89 | 33.67 | 124,62 9,05 | 45.6 | 3.8 | 3.8
36 | прайс-лист | Опора железобетонная (шт) | 1 | 512,46 |  | 512,46 | 512.46 |  |  | 512.46
37 | ФЕР33-04-008-03 | Подвеска изолированных проводов ВЛ 0,38 кВ с помощью механизмов (1 км изолированного провода с несколькими жилами при 30 опорах) НР (13,04 руб.): 113% от ФОТ СП (6,92 руб.): 60% от ФОТ | 0.03 | 1425,13 320,38 | 595,02 64,46 | 509.73 | 42.75 | 9.61 | 17,85 1,93 | 15.29 | 34.9 | 1.05
38 | прайс-лист | Провода самонесущие изолированные для воздушных линий электропередачи с алюминиевыми жилами (м) | 30 | 14,55 |  | 14,55 | 436.5 |  |  | 436.5
39 | ФЕРм08-03-573-04 | Шкаф (пульт) управления навесной, высота, ширина и глубина: до 600х600х350 мм (1 шт.) НР (26,67 руб.): 100% от ФОТ СП (17,34 руб.): 65% от ФОТ | 1 | 68,25 23,51 | 41,74 3,16 | 3 | 68.25 | 23.51 | 41,74 3,16 | 3 | 2.37 | 2.37
40 | прайс-лист | Щит с окном (шт) | 1 | 102,06 |  | 102,06 | 102.06 |  |  | 102.06
41 | ФЕРм08-03-600-01 Применительно | Счетчики, устанавливаемые на готовом основании: однофазные (1 шт.) НР (2,92 руб.): 100% от ФОТ СП (1,9 руб.): 65% от ФОТ | 1 | 5,43 2,78 | 2,22 0,14 | 0.43 | 5.43 | 2.78 | 2,22 0,14 | 0.43 | 0.28 | 0.28
42 | прайс-лист | Счетчик Матрица (шт) | 1 | 642,08 |  | 642,08 | 642.08 |  |  | 642.08
Итого прямые затраты по разделу в ценах 2001г. | [6 empty] | 34727.59 | 3049.97 | 5411,44 496,99 | 26266.18 |  | 332.82
Накладные расходы | [6 empty] | 3613.51
Сметная прибыль | [6 empty] | 2263.12
Итоги по разделу 5 Установка светофора :
Итого Строительные работы | [6 empty] | 27700 |  |  |  |  | 80
Итого Монтажные работы | [6 empty] | 12904.22 |  |  |  |  | 252.82
Итого | [6 empty] | 40604.22 |  |  |  |  | 332.82
В том числе:
Материалы | [6 empty] | 26266.18
Машины и механизмы | [6 empty] | 5411.44
ФОТ | [6 empty] | 3546.96
Накладные расходы | [6 empty] | 3613.51
Сметная прибыль | [6 empty] | 2263.12
Индекс перевода в текущие цены
НДС 18%
ВСЕГО по смете в текущих ценах с НДС 18%
ЛОКАЛЬНЫЙ СМЕТНЫЙ РАСЧЕТ №4
ВЫПОЛНЕНИЕ РАБОТ ПО ОБЕСПЕЧЕНИЮ БЕЗОПАСНОСТИ ДОРОЖНОГО ДВИЖЕНИЯ
ПО АДРЕСУ: УЛ. СТУДЕНЧЕСКАЯ-УЛ.САДОВАЯ (СОШ№5) В ГОРОДЕ ЮГОРСКЕ
Основание: Дефектный акт
| Сметная стоимость в текущих ценах с НДС 18%_______________________________________________________________________________________________ |  |  |  | тыс. руб.
| Средства на оплату труда _______________________________________________________________________________________________ |  | ___________________________4,258 |  | тыс. руб.
| Сметная трудоемкость _______________________________________________________________________________________________ |  | _______________________________________________________________________________________________473,45 |  | чел.час
Составлен(а) в ценах 2001 г.
№ пп | Шифр и номер позиции норматива | Наименование работ и затрат, единица измерения | Количество | Стоимость единицы, руб. |  |  | Общая стоимость, руб. |  |  |  | Затраты труда рабочих, чел.-ч, не занятых обслуживанием машин
|  |  |  | всего | эксплуата- ции машин | мате- риалы | Всего | оплаты труда | эксплуата- ции машин | мате- риалы
|  |  |  | оплаты труда | в т.ч. оплаты труда |  |  |  | в т.ч. оплаты труда |  | на единицу | всего
1 | 2 | 3 | 4 | 5 | 6 | 7 | 8 | 9 | 10 | 11 | 12 | 13
Раздел 1. Знаки
1 | ФЕР27-09-008-01 | Установка дорожных знаков бесфундаментных: на металлических стойках (100 знаков) НР (697,19 руб.): 149% от ФОТ СП (444,51 руб.): 95% от ФОТ | 0,14 | 7568,86 3111,74 | 2740,23 230,48 | 1716.89 | 1059.64 | 435.64 | 383,63 32,27 | 240.37 | 364.8 | 51.07
2 | ФССЦ-103-0356 | Трубы стальные бесшовные, горячедеформированные со снятой фаской из сталинаружным диаметром: 57 мм, толщина стенки 3 мм (м) | 63 | 36.59 |  | 36.59 | 2305.17 |  |  | 2305.17
3 | ФЕР06-01-001-01 | Устройство бетонной подготовки (100 м3 бетона, бутобетона и железобетона в деле) НР (6,85 руб.): 110% от ФОТ СП (4,05 руб.): 65% от ФОТ | 0,00378 | 58585,02 1404 | 1590,53 243 | 55590.49 | 221.45 | 5.31 | 6,01 0,92 | 210.13 | 180 | 0.68
4 | Прайс-лист | Дорожный знак на желтой пленке (1.23 -дети) (шт) | 8 | 473,33 |  | 473,33 | 3786.64 |  |  | 3786.64
5 | Прайс-лист | Дорожный знак (8.2.1 - зона действия) (шт) | 2 | 125,84 |  | 125,84 | 251.68 |  |  | 251.68
6 | Прайс-лист | Дорожный знак (6.16 - стоп линия) (шт) | 4 | 165,39 |  | 165,39 | 661.56 |  |  | 661.56
7 | ФЕР27-09-008-01 | Снятие щитков знаков с металлических стоек (100 знаков) 5 003,84 = 7 568,86 - 1,52 x 111,99 - 12,76 x 187,68 (МДС36 п.3.3.1.Демонтаж (разборка) металлических конструкций ОЗП=0,7; ЭМ=0,7 к расх.; ЗПМ=0,7; МАТ=0 к расх.; ТЗ=0,7; ТЗМ=0,7) НР (519,28 руб.): 149% от ФОТ СП (331,08 руб.): 95% от ФОТ | 0,16 | 2300,87 2178,22 | 122,65 -0,05 |  | 368.14 | 348.52 | 19,62 -0,01 |  | 255.36 | 40.86
8 | ФЕР27-09-008-01 | Установка дорожных знаков на флуоресцентной пленке на ранее установленные стойки - Установка дорожных знаков бесфундаментных: на металлических стойках (100 знаков) 5 003,84 = 7 568,86 - 1,52 x 111,99 - 12,76 x 187,68 НР (741,83 руб.): 149% от ФОТ СП (472,98 руб.): 95% от ФОТ | 0,16 | 5003,84 3111,74 | 175,21 -0,07 | 1716.89 | 800.61 | 497.88 | 28,03 -0,01 | 274.7 | 364.8 | 58.37
9 | Прайс-лист | Дорожный знак (5.19.1 5.19.2 пешеходный переход) (шт) | 16 | 479,3 |  | 479,3 | 7668.8 |  |  | 7668.8
Итого прямые затраты по разделу в ценах 2001г. | [6 empty] | 17123.69 | 1287.35 | 437,29 33,17 | 15399.05 |  | 150.98
Накладные расходы | [6 empty] | 1965.14
Сметная прибыль | [6 empty] | 1252.63
Итоги по разделу 1 Знаки :
Автомобильные дороги | [6 empty] | 5435.26 |  |  |  |  | 150.3
Материалы | [6 empty] | 14673.85
Бетонные и железобетонные монолитные конструкции в промышленном строительстве | [6 empty] | 232.35 |  |  |  |  | 0.68
Итого | [6 empty] | 20341.46 |  |  |  |  | 150.98
В том числе:
Материалы | [6 empty] | 15399.05
Машины и механизмы | [6 empty] | 437.29
ФОТ | [6 empty] | 1320.52
Накладные расходы | [6 empty] | 1965.14
Сметная прибыль | [6 empty] | 1252.63
Итого по разделу 1 Знаки | [6 empty] | 20341.46 |  |  |  |  | 150.98
Раздел 2. Разметка
10 | ФЕР27-09-031-01 | Нанесение линии поперечной дорожной разметки холодным пластиком со световозвращающими элементами вручную с применением трафаретной самоклеящейся ленты (10 м2 разметки) 314,16 = 2 551,71 - 55,55 x 40,28 НР (1956,67 руб.): 149% от ФОТ СП (1247,54 руб.): 95% от ФОТ | 24,5 | 314,16 53,6 |  | 260.56 | 7696.92 | 1313.2 |  | 6383.72 | 5.25 | 128.63
11 | ФССЦ-101-5984 | Пластик холодный двухкомпонентный для нанесения дорожной разметки (кг) | 1361 | 40.28 |  | 40.28 | 54821.08 |  |  | 54821.08
Итого прямые затраты по разделу в ценах 2001г. | [6 empty] | 62518 | 1313.2 |  | 61204.8 |  | 128.63
Накладные расходы | [6 empty] | 1956.67
Сметная прибыль | [6 empty] | 1247.54
Итоги по разделу 2 Разметка :
Автомобильные дороги | [6 empty] | 10901.13 |  |  |  |  | 128.63
Материалы | [6 empty] | 54821.08
Итого | [6 empty] | 65722.21 |  |  |  |  | 128.63
В том числе:
Материалы | [6 empty] | 61204.8
ФОТ | [6 empty] | 1313.2
Накладные расходы | [6 empty] | 1956.67
Сметная прибыль | [6 empty] | 1247.54
Итого по разделу 2 Разметка | [6 empty] | 65722.21 |  |  |  |  | 128.63
Раздел 3. Ограждение
12 | ФЕР27-09-001-08 | Устройство металлических пешеходных ограждений (100 м) НР (2420,3 руб.): 149% от ФОТ СП (1543,14 руб.): 95% от ФОТ | 4 | 1363,33 406,09 | 101.99 | 855.25 | 5453.32 | 1624.36 | 407.96 | 3421 | 48.46 | 193.84
13 | Прайс-лист | Ограждение 2 м (шт) | 200 | 479,39 |  | 479,39 | 95878 |  |  | 95878
14 | ФССЦ-401-0061 | Бетон тяжелый, крупность заполнителя: 20 мм, класс В3,5 (М50) (м3) | 16.32 | 520 |  | 520 | 8486.4 |  |  | 8486.4
Итого прямые затраты по разделу в ценах 2001г. | [6 empty] | 109817.72 | 1624.36 | 407.96 | 107785.4 |  | 193.84
Накладные расходы | [6 empty] | 2420.3
Сметная прибыль | [6 empty] | 1543.14
Итоги по разделу 3 Ограждение :
Автомобильные дороги | [6 empty] | 9416.76 |  |  |  |  | 193.84
Материалы | [6 empty] | 104364.4
Итого | [6 empty] | 113781.16 |  |  |  |  | 193.84
В том числе:
Материалы | [6 empty] | 107785.4
Машины и механизмы | [6 empty] | 407.96
ФОТ | [6 empty] | 1624.36
Накладные расходы | [6 empty] | 2420.3
Сметная прибыль | [6 empty] | 1543.14
Индекс перевода в текущие цены
НДС 18%
ВСЕГО по смете в текущих ценах с НДС 18%
ЛОКАЛЬНЫЙ СМЕТНЫЙ РАСЧЕТ №5
ВЫПОЛНЕНИЕ РАБОТ ПО ОБЕСПЕЧЕНИЮ БЕЗОПАСНОСТИ ДОРОЖНОГО ДВИЖЕНИЯ
ПО АДРЕСУ: УЛ. ГЕОЛОГОВ (Д/С ЯКОРЕК) В ГОРОДЕ ЮГОРСКЕ
Основание: Дефектный акт
| Сметная стоимость в текущих ценах с НДС 18%_______________________________________________________________________________________________ |  |  |  | тыс. руб.
| строительных работ _______________________________________________________________________________________________ |  | _______________________________________________________________________________________________79,644 |  | тыс. руб.
| монтажных работ _______________________________________________________________________________________________ |  | _______________________________________________________________________________________________3,348 |  | тыс. руб.
| Средства на оплату труда _______________________________________________________________________________________________ |  | ___________________________2,459 |  | тыс. руб.
| Сметная трудоемкость _______________________________________________________________________________________________ |  | _______________________________________________________________________________________________251,86 |  | чел.час
Составлен(а) в ценах 2001 г.
№ пп | Шифр и номер позиции норматива | Наименование работ и затрат, единица измерения | Количество | Стоимость единицы, руб. |  |  | Общая стоимость, руб. |  |  |  | Затраты труда рабочих, чел.-ч, не занятых обслуживанием машин
|  |  |  | всего | эксплуата- ции машин | мате- риалы | Всего | оплаты труда | эксплуата- ции машин | мате- риалы
|  |  |  | оплаты труда | в т.ч. оплаты труда |  |  |  | в т.ч. оплаты труда |  | на единицу | всего
1 | 2 | 3 | 4 | 5 | 6 | 7 | 8 | 9 | 10 | 11 | 12 | 13
Раздел 1. Искусственная дорожная неровность
1 | ФЕР27-06-008-01 | Устройство шва-стыка в асфальтобетонном покрытии (100 м шва) НР (68,67 руб.): 149% от ФОТ СП (43,79 руб.): 95% от ФОТ | 0,2 | 1817,02 178,84 | 1229,22 51,59 | 408.96 | 363.4 | 35.77 | 245,84 10,32 | 81.79 | 21.89 | 4.38
2 | ФЕР27-06-026-01 | Розлив вяжущих материалов (1 т) НР (0,03 руб.): 149% от ФОТ СП (0,02 руб.): 95% от ФОТ | 0,0024 | 1571.33 | 39,1 7,15 | 1532.23 | 3.77 |  | 0,09 0,02 | 3.68
3 | ФЕР27-06-020-01 | Устройство покрытия толщиной 4 см из горячих асфальтобетонных смесей плотных мелкозернистых типа АБВ, плотность каменных материалов: 2,5-2,9 т/м3 (1000 м2 покрытия) НР (28,21 руб.): 149% от ФОТ СП (17,98 руб.): 95% от ФОТ | 0,03 | 46666,3 368,45 | 2386,22 262,54 | 43911.63 | 1399.99 | 11.05 | 71,59 7,88 | 1317.35 | 38.3 | 1.15
4 | ФЕР27-06-021-01 | На каждые 0,5 см изменения толщины покрытия (1000 м2 покрытия) (ПЗ=4 (ОЗП=4; ЭМ=4 к расх.; ЗПМ=4; МАТ=4 к расх.; ТЗ=4; ТЗМ=4)) НР (0,15 руб.): 149% от ФОТ СП (0,1 руб.): 95% от ФОТ | 0,03 | 21902,16 3,48 | 12.4 | 21886.28 | 657.06 | 0.1 | 0.37 | 656.59 | 0.36 | 0.01
5 | ФЕР27-06-020-01 | Устройство покрытия толщиной 4 см из горячих асфальтобетонных смесей плотных мелкозернистых типа АБВ, плотность каменных материалов: 2,5-2,9 т/м3 (1000 м2 покрытия) НР (28,21 руб.): 149% от ФОТ СП (17,98 руб.): 95% от ФОТ | 0,03 | 46666,3 368,45 | 2386,22 262,54 | 43911.63 | 1399.99 | 11.05 | 71,59 7,88 | 1317.35 | 38.3 | 1.15
Итого прямые затраты по разделу в ценах 2001г. | [6 empty] | 3824.21 | 57.97 | 389,48 26,10 | 3376.76 |  | 6.69
Накладные расходы | [6 empty] | 125.26
Сметная прибыль | [6 empty] | 79.87
Итоги по разделу 1 Искусственная дорожная неровность :
Автомобильные дороги | [6 empty] | 4029.34 |  |  |  |  | 6.69
Итого | [6 empty] | 4029.34 |  |  |  |  | 6.69
В том числе:
Материалы | [6 empty] | 3376.76
Машины и механизмы | [6 empty] | 389.48
ФОТ | [6 empty] | 84.07
Накладные расходы | [6 empty] | 125.26
Сметная прибыль | [6 empty] | 79.87
Итого по разделу 1 Искусственная дорожная неровность | [6 empty] | 4029.34 |  |  |  |  | 6.69
Раздел 2. Знаки
6 | ФЕР27-09-008-01 | Установка дорожных знаков бесфундаментных: на металлических стойках (100 знаков) НР (796,79 руб.): 149% от ФОТ СП (508,02 руб.): 95% от ФОТ | 0,16 | 7568,86 3111,74 | 2740,23 230,48 | 1716.89 | 1211.02 | 497.88 | 438,44 36,88 | 274.7 | 364.8 | 58.37
7 | ФССЦ-103-0356 | Трубы стальные бесшовные, горячедеформированные со снятой фаской из стали наружным диаметром: 57 мм, толщина стенки 3 мм (м) | 72 | 36.59 |  | 36.59 | 2634.48 |  |  | 2634.48
8 | ФЕР06-01-001-01 | Устройство бетонной подготовки (100 м3 бетона, бутобетона и железобетона в деле) НР (7,83 руб.): 110% от ФОТ СП (4,63 руб.): 65% от ФОТ | 0,00432 | 58585,02 1404 | 1590,53 243 | 55590.49 | 253.09 | 6.07 | 6,87 1,05 | 240.15 | 180 | 0.78
9 | Прайс-лист | Дорожный знак (3.24 - ограничение максимальной скорости) (шт) | 4 | 186,96 |  | 186,96 | 747.84 |  |  | 747.84
10 | Прайс-лист | Дорожный знак на желтой пленке (1.23 -дети) (шт) | 4 | 473,33 |  | 473,33 | 1893.32 |  |  | 1893.32
11 | Прайс-лист | Дорожный знак (1.17 - искусственная неровность) (шт) | 2 | 165,39 |  | 165,39 | 330.78 |  |  | 330.78
12 | Прайс-лист | Дорожный знак (5.20 - искусственная неровность) (шт) | 2 | 194,15 |  | 194,15 | 388.3 |  |  | 388.3
13 | Прайс-лист | Дорожный знак (8.2.1 - зона действия) (шт) | 2 | 125,84 |  | 125,84 | 251.68 |  |  | 251.68
14 | Прайс-лист | Дорожный знак (3.25 - конец зоны ограничения максимальной скорости) (шт) | 2 | 186,96 |  | 186,96 | 373.92 |  |  | 373.92
Итого прямые затраты по разделу в ценах 2001г. | [6 empty] | 8084.43 | 503.95 | 445,31 37,93 | 7135.17 |  | 59.15
Накладные расходы | [6 empty] | 804.62
Сметная прибыль | [6 empty] | 512.65
Итоги по разделу 2 Знаки :
Автомобильные дороги | [6 empty] | 2515.83 |  |  |  |  | 58.37
Материалы | [6 empty] | 6620.32
Бетонные и железобетонные монолитные конструкции в промышленном строительстве | [6 empty] | 265.55 |  |  |  |  | 0.78
Итого | [6 empty] | 9401.7 |  |  |  |  | 59.15
В том числе:
Материалы | [6 empty] | 7135.17
Машины и механизмы | [6 empty] | 445.31
ФОТ | [6 empty] | 541.88
Накладные расходы | [6 empty] | 804.62
Сметная прибыль | [6 empty] | 512.65
Итого по разделу 2 Знаки | [6 empty] | 9401.7 |  |  |  |  | 59.15
Раздел 3. Разметка
15 | ФЕР27-09-031-01 | Нанесение линии поперечной дорожной разметки холодным пластиком со световозвращающими элементами вручную с применением трафаретной самоклеящейся ленты (10 м2 разметки) 314,16 = 2 551,71 - 55,55 x 40,28 НР (440,85 руб.): 149% от ФОТ СП (281,08 руб.): 95% от ФОТ | 5,52 | 314,16 53,6 |  | 260.56 | 1734.16 | 295.87 |  | 1438.29 | 5.25 | 28.98
16 | ФССЦ-101-5984 | Пластик холодный двухкомпонентный для нанесения дорожной разметки (кг) | 306.6 | 40.28 |  | 40.28 | 12349.85 |  |  | 12349.85
17 | ФЕР27-09-018-01 | Нанесение линии горизонтальной дорожной разметки краской со световозвращающими элементами на дорожное покрытие (асфальт, поверхностная обработка) (100 м2 линии горизонтальной разметки) НР (82,19 руб.): 149% от ФОТ СП (52,4 руб.): 95% от ФОТ | 1,2 | 1760,89 17,03 | 201,37 28,93 | 1542.49 | 2113.07 | 20.44 | 241,64 34,72 | 1850.99 | 1.77 | 2.12
Итого прямые затраты по разделу в ценах 2001г. | [6 empty] | 16197.08 | 316.31 | 241,64 34,72 | 15639.13 |  | 31.1
Накладные расходы | [6 empty] | 523.03
Сметная прибыль | [6 empty] | 333.48
Итоги по разделу 3 Разметка :
Автомобильные дороги | [6 empty] | 4703.74 |  |  |  |  | 31.1
Материалы | [6 empty] | 12349.85
Итого | [6 empty] | 17053.59 |  |  |  |  | 31.1
В том числе:
Материалы | [6 empty] | 15639.13
Машины и механизмы | [6 empty] | 241.64
ФОТ | [6 empty] | 351.03
Накладные расходы | [6 empty] | 523.03
Сметная прибыль | [6 empty] | 333.48
Итого по разделу 3 Разметка | [6 empty] | 17053.59 |  |  |  |  | 31.1
Раздел 4. Ограждение
18 | ФЕР27-09-001-08 | Устройство металлических пешеходных ограждений (100 м) НР (907,62 руб.): 149% от ФОТ СП (578,68 руб.): 95% от ФОТ | 1,5 | 1363,33 406,09 | 101.99 | 855.25 | 2045 | 609.14 | 152.99 | 1282.87 | 48.46 | 72.69
19 | Прайс-лист | Ограждение 2 м (шт) | 75 | 479,39 |  | 479,39 | 35954.25 |  |  | 35954.25
20 | ФССЦ-401-0061 | Бетон тяжелый, крупность заполнителя: 20 мм, класс В3,5 (М50) (м3) | 6.12 | 520 |  | 520 | 3182.4 |  |  | 3182.4
Итого прямые затраты по разделу в ценах 2001г. | [6 empty] | 41181.65 | 609.14 | 152.99 | 40419.52 |  | 72.69
Накладные расходы | [6 empty] | 907.62
Сметная прибыль | [6 empty] | 578.68
Итоги по разделу 4 Ограждение :
Автомобильные дороги | [6 empty] | 3531.3 |  |  |  |  | 72.69
Материалы | [6 empty] | 39136.65
Итого | [6 empty] | 42667.95 |  |  |  |  | 72.69
В том числе:
Материалы | [6 empty] | 40419.52
Машины и механизмы | [6 empty] | 152.99
ФОТ | [6 empty] | 609.14
Накладные расходы | [6 empty] | 907.62
Сметная прибыль | [6 empty] | 578.68
Итого по разделу 4 Ограждение | [6 empty] | 42667.95 |  |  |  |  | 72.69
Раздел 5. Установка светофора
21 | ФЕР27-03-008-04 | Разборка покрытий и оснований: асфальтобетонных (100 м3 конструкций) НР (5,84 руб.): 149% от ФОТ СП (3,72 руб.): 95% от ФОТ | 0,002 | 5786,87 1494,14 | 4292,73 464,51 |  | 11.57 | 2.99 | 8,58 0,93 |  | 179.8 | 0.36
22 | ФЕР01-02-031-01 | Бурение ям глубиной до 2 м бурильно-крановыми машинами: на тракторе, группа грунтов 1 (100 ям) НР (5,74 руб.): 84% от ФОТ СП (3,07 руб.): 45% от ФОТ | 0,02 | 2696,96 130,26 | 2566,7 211,24 |  | 53.94 | 2.61 | 51,33 4,22 |  | 16.7 | 0.33
23 | ФЕР06-01-001-01 | Устройство бетонной подготовки (100 м3 бетона, бутобетона и железобетона в деле) НР (72,47 руб.): 110% от ФОТ СП (42,82 руб.): 65% от ФОТ | 0,04 | 58585,02 1404 | 1590,53 243 | 55590.49 | 2343.4 | 56.16 | 63,62 9,72 | 2223.62 | 180 | 7.2
24 | ФЕР33-01-016-01 | Установка стальных опор промежуточных: свободностоящих, одностоечных массой до 2 т (1 т опор) НР (52,1 руб.): 113% от ФОТ СП (27,67 руб.): 60% от ФОТ | 0,12 | 11545,58 284,21 | 1373,37 99,96 | 9888 | 1385.47 | 34.11 | 164,8 12,00 | 1186.56 | 29.12 | 3.49
25 | ФЕР01-02-061-02 | Засыпка вручную траншей, пазух котлованов и ям, группа грунтов: 2 (100 м3 грунта) НР (22,04 руб.): 84% от ФОТ СП (11,81 руб.): 45% от ФОТ | 0,036 | 729 729 |  |  | 26.24 | 26.24 |  |  | 97.2 | 3.5
26 | ФЕРм08-02-305-01 | Хомут на опоре (1 шт.) НР (11,7 руб.): 100% от ФОТ СП (7,61 руб.): 65% от ФОТ | 2 | 38,6 2,2 | 36,36 3,65 | 0.04 | 77.2 | 4.4 | 72,72 7,30 | 0.08 | 0.24 | 0.48
27 | ФЕРм08-02-317-09 | Сигнализация автоматическая безопасности движения со светофорами: одноочковыми (1 шт.) НР (654,12 руб.): 100% от ФОТ СП (425,18 руб.): 65% от ФОТ | 2 | 994,5 288,58 | 411,44 38,48 | 294.48 | 1989 | 577.16 | 822,88 76,96 | 588.96 | 30.7 | 61.4
28 | Прайс-лист | Светофор (шт) | 2 | 535,37 6216/1,18/10,43*1,06 |  | 535,37 6216/1,18/10,43*1,06 | 1070.74 |  |  | 1070.74
Устройство точек присоединения светофоров (Д/с "Якорек" ул. Геологов Ру-0,4 кВ ТП №9-11-6)
29 | ФЕР33-04-008-03 | Подвеска изолированных проводов ВЛ 0,38 кВ с помощью механизмов (1 км изолированного провода с несколькими жилами при 30 опорах) НР (15,65 руб.): 113% от ФОТ СП (8,31 руб.): 60% от ФОТ | 0.036 | 1425,13 320,38 | 595,02 64,46 | 509.73 | 51.3 | 11.53 | 21,42 2,32 | 18.35 | 34.9 | 1.26
30 | прайс-лист | Провода самонесущие изолированные для воздушных линий электропередачи с алюминиевыми жилами (м) | 36 | 14,55 |  | 14,55 | 523.8 |  |  | 523.8
31 | ФЕРм08-03-573-04 | Шкаф (пульт) управления навесной, высота, ширина и глубина: до 600х600х350 мм (1 шт.) НР (26,67 руб.): 100% от ФОТ СП (17,34 руб.): 65% от ФОТ | 1 | 68,25 23,51 | 41,74 3,16 | 3 | 68.25 | 23.51 | 41,74 3,16 | 3 | 2.37 | 2.37
32 | прайс-лист | Щит с окном (шт) | 1 | 102,06 |  | 102,06 | 102.06 |  |  | 102.06
33 | ФЕРм08-03-600-01 Применительно | Счетчики, устанавливаемые на готовом основании: однофазные (1 шт.) НР (2,92 руб.): 100% от ФОТ СП (1,9 руб.): 65% от ФОТ | 1 | 5,43 2,78 | 2,22 0,14 | 0.43 | 5.43 | 2.78 | 2,22 0,14 | 0.43 | 0.28 | 0.28
34 | прайс-лист | Счетчик Матрица (шт) | 1 | 642,08 \ |  | 642,08 \ | 642.08 |  |  | 642.08
35 | ФЕРм08-03-526-01 Применительно | Автомат одно-, двух-, трехполюсный, устанавливаемый на конструкции: на стене или колонне, на ток до 25 А (1 шт.) НР (14,84 руб.): 100% от ФОТ СП (9,65 руб.): 65% от ФОТ | 1 | 36,08 14,84 | 1.13 | 20.11 | 36.08 | 14.84 | 1.13 | 20.11 | 1.56 | 1.56
36 | ФССЦ-509-2229 | Выключатели автоматические (шт.) | 1 | 9.87 |  | 9.87 | 9.87 |  |  | 9.87
Итого прямые затраты по разделу в ценах 2001г. | [6 empty] | 8396.43 | 756.33 | 1250,44 116,75 | 6389.66 |  | 82.23
Накладные расходы | [6 empty] | 884.09
Сметная прибыль | [6 empty] | 559.06
Итоги по разделу 5 Установка светофора :
Итого Строительные работы | [6 empty] | 6491.71 |  |  |  |  | 16.14
Итого Монтажные работы | [6 empty] | 3347.87 |  |  |  |  | 66.09
Итого | [6 empty] | 9839.58 |  |  |  |  | 82.23
В том числе:
Материалы | [6 empty] | 6389.66
Машины и механизмы | [6 empty] | 1250.44
ФОТ | [6 empty] | 873.08
Накладные расходы | [6 empty] | 884.09
Сметная прибыль | [6 empty] | 559.06
Индекс перевода в текущие цены
НДС 18%
ВСЕГО по смете в текущих ценах с НДС 18%
ЛОКАЛЬНЫЙ СМЕТНЫЙ РАСЧЕТ №6
ВЫПОЛНЕНИЕ РАБОТ ПО ОБЕСПЕЧЕНИЮ БЕЗОПАСНОСТИ ДОРОЖНОГО ДВИЖЕНИЯ
ПО АДРЕСУ: УЛ. ЛУННАЯ (Д/С РАДУГА) В ГОРОДЕ ЮГОРСКЕ
Основание: Дефектный акт
| Сметная стоимость в текущих ценах с НДС 18%_______________________________________________________________________________________________ |  |  |  | тыс. руб.
| строительных работ _______________________________________________________________________________________________ |  | _______________________________________________________________________________________________91,819 |  | тыс. руб.
| монтажных работ _______________________________________________________________________________________________ |  | _______________________________________________________________________________________________3,348 |  | тыс. руб.
| Средства на оплату труда _______________________________________________________________________________________________ |  | ___________________________2,576 |  | тыс. руб.
| Сметная трудоемкость _______________________________________________________________________________________________ |  | _______________________________________________________________________________________________268,4 |  | чел.час
Составлен(а) в ценах 2001 г.
№ пп | Шифр и номер позиции норматива | Наименование работ и затрат, единица измерения | Количество | Стоимость единицы, руб. |  |  | Общая стоимость, руб. |  |  |  | Затраты труда рабочих, чел.-ч, не занятых обслуживанием машин
|  |  |  | всего | эксплуата- ции машин | мате- риалы | Всего | оплаты труда | эксплуата- ции машин | мате- риалы
|  |  |  | оплаты труда | в т.ч. оплаты труда |  |  |  | в т.ч. оплаты труда |  | на единицу | всего
1 | 2 | 3 | 4 | 5 | 6 | 7 | 8 | 9 | 10 | 11 | 12 | 13
Раздел 1. Искусственная дорожная неровность
1 | ФЕР27-06-008-01 | Устройство шва-стыка в асфальтобетонном покрытии (100 м шва) НР (34,33 руб.): 149% от ФОТ СП (21,89 руб.): 95% от ФОТ | 0,1 | 1817,02 178,84 | 1229,22 51,59 | 408.96 | 181.7 | 17.88 | 122,92 5,16 | 40.9 | 21.89 | 2.19
2 | ФЕР27-06-026-01 | Розлив вяжущих материалов (1 т) НР (0,01 руб.): 149% от ФОТ СП (0,01 руб.): 95% от ФОТ | 0,0012 | 1571.33 | 39,1 7,15 | 1532.23 | 1.89 |  | 0,05 0,01 | 1.84
3 | ФЕР27-06-020-01 | Устройство покрытия толщиной 4 см из горячих асфальтобетонных смесей плотных мелкозернистых типа АБВ, плотность каменных материалов: 2,5-2,9 т/м3 (1000 м2 покрытия) НР (14,11 руб.): 149% от ФОТ СП (9 руб.): 95% от ФОТ | 0,015 | 46666,3 368,45 | 2386,22 262,54 | 43911.63 | 699.99 | 5.53 | 35,79 3,94 | 658.67 | 38.3 | 0.57
4 | ФЕР27-06-021-01 | На каждые 0,5 см изменения толщины покрытия (1000 м2 покрытия) (ПЗ=4 (ОЗП=4; ЭМ=4 к расх.; ЗПМ=4; МАТ=4 к расх.; ТЗ=4; ТЗМ=4)) НР (0,07 руб.): 149% от ФОТ СП (0,05 руб.): 95% от ФОТ | 0,015 | 21902,16 3,48 | 12.4 | 21886.28 | 328.53 | 0.05 | 0.19 | 328.29 | 0.36 | 0.01
5 | ФЕР27-06-020-01 | Устройство покрытия толщиной 4 см из горячих асфальтобетонных смесей плотных мелкозернистых типа АБВ, плотность каменных материалов: 2,5-2,9 т/м3 (1000 м2 покрытия) НР (14,11 руб.): 149% от ФОТ СП (9 руб.): 95% от ФОТ | 0,015 | 46666,3 368,45 | 2386,22 262,54 | 43911.63 | 699.99 | 5.53 | 35,79 3,94 | 658.67 | 38.3 | 0.57
Итого прямые затраты по разделу в ценах 2001г. | [6 empty] | 1912.1 | 28.99 | 194,74 13,05 | 1688.37 |  | 3.34
Накладные расходы | [6 empty] | 62.64
Сметная прибыль | [6 empty] | 39.94
Итоги по разделу 1 Искусственная дорожная неровность :
Автомобильные дороги | [6 empty] | 2014.68 |  |  |  |  | 3.34
Итого | [6 empty] | 2014.68 |  |  |  |  | 3.34
В том числе:
Материалы | [6 empty] | 1688.37
Машины и механизмы | [6 empty] | 194.74
ФОТ | [6 empty] | 42.04
Накладные расходы | [6 empty] | 62.64
Сметная прибыль | [6 empty] | 39.94
Итого по разделу 1 Искусственная дорожная неровность | [6 empty] | 2014.68 |  |  |  |  | 3.34
Раздел 2. Знаки
6 | ФЕР27-09-008-01 | Установка дорожных знаков бесфундаментных: на металлических стойках (100 знаков) НР (697,19 руб.): 149% от ФОТ СП (444,51 руб.): 95% от ФОТ | 0,14 | 7568,86 3111,74 | 2740,23 230,48 | 1716.89 | 1059.64 | 435.64 | 383,63 32,27 | 240.37 | 364.8 | 51.07
7 | ФССЦ-103-0356 | Трубы стальные бесшовные, горячедеформированные со снятой фаской из стали наружным диаметром: 57 мм, толщина стенки 3 мм (м) | 63 | 36.59 |  | 36.59 | 2305.17 |  |  | 2305.17
8 | ФЕР06-01-001-01 | Устройство бетонной подготовки (100 м3 бетона, бутобетона и железобетона в деле) НР (6,85 руб.): 110% от ФОТ СП (4,05 руб.): 65% от ФОТ | 0,00378 | 58585,02 1404 | 1590,53 243 | 55590.49 | 221.45 | 5.31 | 6,01 0,92 | 210.13 | 180 | 0.68
9 | Прайс-лист | Дорожный знак (3.24 - ограничение максимальной скорости) (шт) | 4 | 186,96 |  | 186,96 | 747.84 |  |  | 747.84
10 | Прайс-лист | Дорожный знак на желтой пленке (1.23 -дети) (шт) | 4 | 473,33 |  | 473,33 | 1893.32 |  |  | 1893.32
11 | Прайс-лист | Дорожный знак (1.17 - искусственная неровность) (шт) | 2 | 165,39 |  | 165,39 | 330.78 |  |  | 330.78
12 | Прайс-лист | Дорожный знак (5.20 - искусственная неровность) (шт) | 2 | 194,15 |  | 194,15 | 388.3 |  |  | 388.3
13 | Прайс-лист | Дорожный знак (8.2.1 - зона действия) (шт) | 2 | 125,84 |  | 125,84 | 251.68 |  |  | 251.68
Итого прямые затраты по разделу в ценах 2001г. | [6 empty] | 7198.18 | 440.95 | 389,64 33,19 | 6367.59 |  | 51.75
Накладные расходы | [6 empty] | 704.04
Сметная прибыль | [6 empty] | 448.56
Итоги по разделу 2 Знаки :
Автомобильные дороги | [6 empty] | 2201.34 |  |  |  |  | 51.07
Материалы | [6 empty] | 5917.09
Бетонные и железобетонные монолитные конструкции в промышленном строительстве | [6 empty] | 232.35 |  |  |  |  | 0.68
Итого | [6 empty] | 8350.78 |  |  |  |  | 51.75
В том числе:
Материалы | [6 empty] | 6367.59
Машины и механизмы | [6 empty] | 389.64
ФОТ | [6 empty] | 474.14
Накладные расходы | [6 empty] | 704.04
Сметная прибыль | [6 empty] | 448.56
Итого по разделу 2 Знаки | [6 empty] | 8350.78 |  |  |  |  | 51.75
Раздел 3. Разметка
14 | ФЕР27-09-031-01 | Нанесение линии поперечной дорожной разметки холодным пластиком со световозвращающими элементами вручную с применением трафаретной самоклеящейся ленты (10 м2 разметки) 314,16 = 2 551,71 - 55,55 x 40,28 НР (428,08 руб.): 149% от ФОТ СП (272,94 руб.): 95% от ФОТ | 5,36 | 314,16 53,6 |  | 260.56 | 1683.9 | 287.3 |  | 1396.6 | 5.25 | 28.14
15 | ФССЦ-101-5984 | Пластик холодный двухкомпонентный для нанесения дорожной разметки (кг) | 297.7 | 40.28 |  | 40.28 | 11991.36 |  |  | 11991.36
16 | ФЕР27-09-018-01 | Нанесение линии горизонтальной дорожной разметки краской со световозвращающими элементами на дорожное покрытие (асфальт, поверхностная обработка) (100 м2 линии горизонтальной разметки) НР (54,77 руб.): 149% от ФОТ СП (34,92 руб.): 95% от ФОТ | 0.8 | 1760,89 17,03 | 201,37 28,93 | 1542.49 | 1408.71 | 13.62 | 161,1 23,14 | 1233.99 | 1.77 | 1.42
Итого прямые затраты по разделу в ценах 2001г. | [6 empty] | 15083.97 | 300.92 | 161,10 23,14 | 14621.95 |  | 29.56
Накладные расходы | [6 empty] | 482.85
Сметная прибыль | [6 empty] | 307.86
Итоги по разделу 3 Разметка :
Автомобильные дороги | [6 empty] | 3883.32 |  |  |  |  | 29.56
Материалы | [6 empty] | 11991.36
Итого | [6 empty] | 15874.68 |  |  |  |  | 29.56
В том числе:
Материалы | [6 empty] | 14621.95
Машины и механизмы | [6 empty] | 161.1
ФОТ | [6 empty] | 324.06
Накладные расходы | [6 empty] | 482.85
Сметная прибыль | [6 empty] | 307.86
Итого по разделу 3 Разметка | [6 empty] | 15874.68 |  |  |  |  | 29.56
Раздел 4. Ограждение
17 | ФЕР27-09-001-08 | Устройство металлических пешеходных ограждений (100 м) НР (1210,15 руб.): 149% от ФОТ СП (771,57 руб.): 95% от ФОТ | 2 | 1363,33 406,09 | 101.99 | 855.25 | 2726.66 | 812.18 | 203.98 | 1710.5 | 48.46 | 96.92
18 | Прайс-лист | Ограждение 2 м (шт) | 100 | 479,39 |  | 479,39 | 47939 |  |  | 47939
19 | ФССЦ-401-0061 | Бетон тяжелый, крупность заполнителя: 20 мм, класс В3,5 (М50) (м3) | 8.16 | 520 |  | 520 | 4243.2 |  |  | 4243.2
Итого прямые затраты по разделу в ценах 2001г. | [6 empty] | 54908.86 | 812.18 | 203.98 | 53892.7 |  | 96.92
Накладные расходы | [6 empty] | 1210.15
Сметная прибыль | [6 empty] | 771.57
Итоги по разделу 4 Ограждение :
Автомобильные дороги | [6 empty] | 4708.38 |  |  |  |  | 96.92
Материалы | [6 empty] | 52182.2
Итого | [6 empty] | 56890.58 |  |  |  |  | 96.92
В том числе:
Материалы | [6 empty] | 53892.7
Машины и механизмы | [6 empty] | 203.98
ФОТ | [6 empty] | 812.18
Накладные расходы | [6 empty] | 1210.15
Сметная прибыль | [6 empty] | 771.57
Итого по разделу 4 Ограждение | [6 empty] | 56890.58 |  |  |  |  | 96.92
Раздел 5. Установка светофора
20 | ФЕР27-03-008-04 | Разборка покрытий и оснований: асфальтобетонных (100 м3 конструкций) НР (5,84 руб.): 149% от ФОТ СП (3,72 руб.): 95% от ФОТ | 0,002 | 5786,87 1494,14 | 4292,73 464,51 |  | 11.57 | 2.99 | 8,58 0,93 |  | 179.8 | 0.36
21 | ФЕР01-02-031-01 | Бурение ям глубиной до 2 м бурильно-крановыми машинами: на тракторе, группа грунтов 1 (100 ям) НР (5,74 руб.): 84% от ФОТ СП (3,07 руб.): 45% от ФОТ | 0,02 | 2696,96 130,26 | 2566,7 211,24 |  | 53.94 | 2.61 | 51,33 4,22 |  | 16.7 | 0.33
22 | ФЕР06-01-001-01 | Устройство бетонной подготовки (100 м3 бетона, бутобетона и железобетона в деле) НР (72,47 руб.): 110% от ФОТ СП (42,82 руб.): 65% от ФОТ | 0,04 | 58585,02 1404 | 1590,53 243 | 55590.49 | 2343.4 | 56.16 | 63,62 9,72 | 2223.62 | 180 | 7.2
23 | ФЕР33-01-016-01 | Установка стальных опор промежуточных: свободностоящих, одностоечных массой до 2 т (1 т опор) НР (52,1 руб.): 113% от ФОТ СП (27,67 руб.): 60% от ФОТ | 0,12 | 11545,58 284,21 | 1373,37 99,96 | 9888 | 1385.47 | 34.11 | 164,8 12,00 | 1186.56 | 29.12 | 3.49
24 | ФЕР01-02-061-02 | Засыпка вручную траншей, пазух котлованов и ям, группа грунтов: 2 (100 м3 грунта) НР (22,04 руб.): 84% от ФОТ СП (11,81 руб.): 45% от ФОТ | 0,036 | 729 729 |  |  | 26.24 | 26.24 |  |  | 97.2 | 3.5
25 | ФЕРм08-02-305-01 | Хомут на опоре (1 шт.) НР (11,7 руб.): 100% от ФОТ СП (7,61 руб.): 65% от ФОТ | 2 | 38,6 2,2 | 36,36 3,65 | 0.04 | 77.2 | 4.4 | 72,72 7,30 | 0.08 | 0.24 | 0.48
26 | ФЕРм08-02-317-09 | Сигнализация автоматическая безопасности движения со светофорами: одноочковыми (1 шт.) НР (654,12 руб.): 100% от ФОТ СП (425,18 руб.): 65% от ФОТ | 2 | 994,5 288,58 | 411,44 38,48 | 294.48 | 1989 | 577.16 | 822,88 76,96 | 588.96 | 30.7 | 61.4
27 | Прайс-лист | Светофор (шт) | 2 | 535,37 |  | 535,37 | 1070.74 |  |  | 1070.74
Устройство точек присоединения светофоров (Д/с "Радуга" ул. Лунная Ру-0,4 кВ Тп №9-14-13)
28 | ФЕР33-04-008-03 | Подвеска изолированных проводов ВЛ 0,38 кВ с помощью механизмов (1 км изолированного провода с несколькими жилами при 30 опорах) НР (73,05 руб.): 113% от ФОТ СП (38,79 руб.): 60% от ФОТ | 0.168 | 1425,13 320,38 | 595,02 64,46 | 509.73 | 239.42 | 53.82 | 99,96 10,83 | 85.64 | 34.9 | 5.86
29 | прайс-лист | Провода самонесущие изолированные для воздушных линий электропередачи с алюминиевыми жилами (м) | 168 | 14,55 |  | 14,55 | 2444.4 |  |  | 2444.4
30 | ФЕРм08-03-573-04 | Шкаф (пульт) управления навесной, высота, ширина и глубина: до 600х600х350 мм (1 шт.) НР (26,67 руб.): 100% от ФОТ СП (17,34 руб.): 65% от ФОТ | 1 | 68,25 23,51 | 41,74 3,16 | 3 | 68.25 | 23.51 | 41,74 3,16 | 3 | 2.37 | 2.37
31 | прайс-лист | Щит с окном (шт) | 1 | 102,06 |  | 102,06 | 102.06 |  |  | 102.06
32 | ФЕРм08-03-600-01 Применительно | Счетчики, устанавливаемые на готовом основании: однофазные (1 шт.) НР (2,92 руб.): 100% от ФОТ СП (1,9 руб.): 65% от ФОТ | 1 | 5,43 2,78 | 2,22 0,14 | 0.43 | 5.43 | 2.78 | 2,22 0,14 | 0.43 | 0.28 | 0.28
33 | прайс-лист | Счетчик (шт) | 1 | 642,08 |  | 642,08 | 642.08 |  |  | 642.08
34 | ФЕРм08-03-526-01 Применительно | Автомат одно-, двух-, трехполюсный, устанавливаемый на конструкции: на стене или колонне, на ток до 25 А (1 шт.) НР (14,84 руб.): 100% от ФОТ СП (9,65 руб.): 65% от ФОТ | 1 | 36,08 14,84 | 1.13 | 20.11 | 36.08 | 14.84 | 1.13 | 20.11 | 1.56 | 1.56
35 | ФССЦ-509-2229 | Выключатели автоматические: (шт.) | 1 | 9.87 |  | 9.87 | 9.87 |  |  | 9.87
Итого прямые затраты по разделу в ценах 2001г. | [6 empty] | 10505.15 | 798.62 | 1328,98 125,26 | 8377.55 |  | 86.83
Накладные расходы | [6 empty] | 941.5
Сметная прибыль | [6 empty] | 589.54
Итоги по разделу 5 Установка светофора :
Итого Строительные работы | [6 empty] | 8688.32 |  |  |  |  | 20.74
Итого Монтажные работы | [6 empty] | 3347.87 |  |  |  |  | 66.09
Итого | [6 empty] | 12036.19 |  |  |  |  | 86.83
В том числе:
Материалы | [6 empty] | 8377.55
Машины и механизмы | [6 empty] | 1328.98
ФОТ | [6 empty] | 923.88
Накладные расходы | [6 empty] | 941.5
Сметная прибыль | [6 empty] | 589.54
Индекс перевода в текущие цены
НДС 18%
ВСЕГО по смете в текущих ценах с НДС 18%
ЛОКАЛЬНЫЙ СМЕТНЫЙ РАСЧЕТ №7
ВЫПОЛНЕНИЕ РАБОТ ПО ОБЕСПЕЧЕНИЮ БЕЗОПАСНОСТИ ДОРОЖНОГО ДВИЖЕНИЯ
ПО АДРЕСУ: УЛ. СВЕРДЛОВА (Д/С БРУСНИЧКА) В ГОРОДЕ ЮГОРСКЕ
Основание: Дефектный акт
| Сметная стоимость в текущих ценах с НДС 18%_______________________________________________________________________________________________ |  |  |  | тыс. руб.
| строительных работ _______________________________________________________________________________________________ |  | _______________________________________________________________________________________________91,865 |  | тыс. руб.
| монтажных работ _______________________________________________________________________________________________ |  | _______________________________________________________________________________________________3,287 |  | тыс. руб.
| Средства на оплату труда _______________________________________________________________________________________________ |  | ___________________________2,588 |  | тыс. руб.
| Сметная трудоемкость _______________________________________________________________________________________________ |  | _______________________________________________________________________________________________267,95 |  | чел.час
Составлен(а) в ценах 2001 г.
№ пп | Шифр и номер позиции норматива | Наименование работ и затрат, единица измерения | Количество | Стоимость единицы, руб. |  |  | Общая стоимость, руб. |  |  |  | Затраты труда рабочих, чел.-ч, не занятых обслуживанием машин
|  |  |  | всего | эксплуата- ции машин | мате- риалы | Всего | оплаты труда | эксплуата- ции машин | мате- риалы
|  |  |  | оплаты труда | в т.ч. оплаты труда |  |  |  | в т.ч. оплаты труда |  | на единицу | всего
1 | 2 | 3 | 4 | 5 | 6 | 7 | 8 | 9 | 10 | 11 | 12 | 13
Раздел 1. Искусственная дорожная неровность
1 | ФЕР27-06-008-01 | Устройство шва-стыка в асфальтобетонном покрытии (100 м шва) НР (68,67 руб.): 149% от ФОТ СП (43,79 руб.): 95% от ФОТ | 0,2 | 1817,02 178,84 | 1229,22 51,59 | 408.96 | 363.4 | 35.77 | 245,84 10,32 | 81.79 | 21.89 | 4.38
2 | ФЕР27-06-026-01 | Розлив вяжущих материалов (1 т) НР (0,03 руб.): 149% от ФОТ СП (0,02 руб.): 95% от ФОТ | 0,0024 | 1571.33 | 39,1 7,15 | 1532.23 | 3.77 |  | 0,09 0,02 | 3.68
3 | ФЕР27-06-020-01 | Устройство покрытия толщиной 4 см из горячих асфальтобетонных смесей плотных мелкозернистых типа АБВ, плотность каменных материалов: 2,5-2,9 т/м3 (1000 м2 покрытия) НР (28,21 руб.): 149% от ФОТ СП (17,98 руб.): 95% от ФОТ | 0,03 | 46666,3 368,45 | 2386,22 262,54 | 43911.63 | 1399.99 | 11.05 | 71,59 7,88 | 1317.35 | 38.3 | 1.15
4 | ФЕР27-06-021-01 | На каждые 0,5 см изменения толщины покрытия (1000 м2 покрытия) (ПЗ=4 (ОЗП=4; ЭМ=4 к расх.; ЗПМ=4; МАТ=4 к расх.; ТЗ=4; ТЗМ=4)) НР (0,15 руб.): 149% от ФОТ СП (0,1 руб.): 95% от ФОТ | 0,03 | 21902,16 3,48 | 12.4 | 21886.28 | 657.06 | 0.1 | 0.37 | 656.59 | 0.36 | 0.01
5 | ФЕР27-06-020-01 | Устройство покрытия толщиной 4 см из горячих асфальтобетонных смесей плотных мелкозернистых типа АБВ, плотность каменных материалов: 2,5-2,9 т/м3 (1000 м2 покрытия) НР (28,21 руб.): 149% от ФОТ СП (17,98 руб.): 95% от ФОТ | 0,03 | 46666,3 368,45 | 2386,22 262,54 | 43911.63 | 1399.99 | 11.05 | 71,59 7,88 | 1317.35 | 38.3 | 1.15
Итого прямые затраты по разделу в ценах 2001г. | [6 empty] | 3824.21 | 57.97 | 389,48 26,10 | 3376.76 |  | 6.69
Накладные расходы | [6 empty] | 125.26
Сметная прибыль | [6 empty] | 79.87
Итоги по разделу 1 Искусственная дорожная неровность :
Автомобильные дороги | [6 empty] | 4029.34 |  |  |  |  | 6.69
Итого | [6 empty] | 4029.34 |  |  |  |  | 6.69
В том числе:
Материалы | [6 empty] | 3376.76
Машины и механизмы | [6 empty] | 389.48
ФОТ | [6 empty] | 84.07
Накладные расходы | [6 empty] | 125.26
Сметная прибыль | [6 empty] | 79.87
Итого по разделу 1 Искусственная дорожная неровность | [6 empty] | 4029.34 |  |  |  |  | 6.69
Раздел 2. Знаки
6 | ФЕР27-09-008-01 | Установка дорожных знаков бесфундаментных: на металлических стойках (100 знаков) НР (597,59 руб.): 149% от ФОТ СП (381,02 руб.): 95% от ФОТ | 0,12 | 7568,86 3111,74 | 2740,23 230,48 | 1716.89 | 908.26 | 373.41 | 328,83 27,66 | 206.02 | 364.8 | 43.78
7 | ФССЦ-103-0356 | Трубы стальные бесшовные, горячедеформированные со снятой фаской из стали наружным диаметром: 57 мм, толщина стенки 3 мм (м) | 54 | 36.59 |  | 36.59 | 1975.86 |  |  | 1975.86
8 | ФЕР06-01-001-01 | Устройство бетонной подготовки (100 м3 бетона, бутобетона и железобетона в деле) НР (5,87 руб.): 110% от ФОТ СП (3,47 руб.): 65% от ФОТ | 0,00324 | 58585,02 1404 | 1590,53 243 | 55590.49 | 189.82 | 4.55 | 5,15 0,79 | 180.12 | 180 | 0.58
9 | Прайс-лист | Дорожный знак (3.24 - ограничение максимальной скорости) (шт) | 4 | 186,96 |  | 186,96 | 747.84 |  |  | 747.84
10 | Прайс-лист | Дорожный знак (1.17 - искусственная неровность) (шт) | 2 | 165,39 |  | 165,39 | 330.78 |  |  | 330.78
11 | Прайс-лист | Дорожный знак (5.20 - искусственная неровность) (шт) | 2 | 194,15 |  | 194,15 | 388.3 |  |  | 388.3
12 | Прайс-лист | Дорожный знак (8.2.1 - зона действия) (шт) | 2 | 125,84 |  | 125,84 | 251.68 |  |  | 251.68
13 | Прайс-лист | Дорожный знак (3.25 - конец зоны ограничения максимальной скорости) (шт) | 2 | 186,96 |  | 186,96 | 373.92 |  |  | 373.92
Итого прямые затраты по разделу в ценах 2001г. | [6 empty] | 5166.46 | 377.96 | 333,98 28,45 | 4454.52 |  | 44.36
Накладные расходы | [6 empty] | 603.46
Сметная прибыль | [6 empty] | 384.49
Итоги по разделу 2 Знаки :
Автомобильные дороги | [6 empty] | 1886.87 |  |  |  |  | 43.78
Материалы | [6 empty] | 4068.38
Бетонные и железобетонные монолитные конструкции в промышленном строительстве | [6 empty] | 199.16 |  |  |  |  | 0.58
Итого | [6 empty] | 6154.41 |  |  |  |  | 44.36
В том числе:
Материалы | [6 empty] | 4454.52
Машины и механизмы | [6 empty] | 333.98
ФОТ | [6 empty] | 406.41
Накладные расходы | [6 empty] | 603.46
Сметная прибыль | [6 empty] | 384.49
Итого по разделу 2 Знаки | [6 empty] | 6154.41 |  |  |  |  | 44.36
Раздел 3. Разметка
14 | ФЕР27-09-031-01 | Нанесение линии поперечной дорожной разметки холодным пластиком со световозвращающими элементами вручную с применением трафаретной самоклеящейся ленты (10 м2 разметки) 314,16 = 2 551,71 - 55,55 x 40,28 НР (440,85 руб.): 149% от ФОТ СП (281,08 руб.): 95% от ФОТ | 5,52 | 314,16 53,6 |  | 260.56 | 1734.16 | 295.87 |  | 1438.29 | 5.25 | 28.98
15 | ФССЦ-101-5984 | Пластик холодный двухкомпонентный для нанесения дорожной разметки (кг) | 306.6 | 40.28 |  | 40.28 | 12349.85 |  |  | 12349.85
16 | ФЕР27-09-018-01 | Нанесение линии горизонтальной дорожной разметки краской со световозвращающими элементами на дорожное покрытие (асфальт, поверхностная обработка) (100 м2 линии горизонтальной разметки) НР (41,09 руб.): 149% от ФОТ СП (26,2 руб.): 95% от ФОТ | 0,6 | 1760,89 17,03 | 201,37 28,93 | 1542.49 | 1056.53 | 10.22 | 120,82 17,36 | 925.49 | 1.77 | 1.06
Итого прямые затраты по разделу в ценах 2001г. | [6 empty] | 15140.54 | 306.09 | 120,82 17,36 | 14713.63 |  | 30.04
Накладные расходы | [6 empty] | 481.94
Сметная прибыль | [6 empty] | 307.28
Итоги по разделу 3 Разметка :
Автомобильные дороги | [6 empty] | 3579.91 |  |  |  |  | 30.04
Материалы | [6 empty] | 12349.85
Итого | [6 empty] | 15929.76 |  |  |  |  | 30.04
В том числе:
Материалы | [6 empty] | 14713.63
Машины и механизмы | [6 empty] | 120.82
ФОТ | [6 empty] | 323.45
Накладные расходы | [6 empty] | 481.94
Сметная прибыль | [6 empty] | 307.28
Итого по разделу 3 Разметка | [6 empty] | 15929.76 |  |  |  |  | 30.04
Раздел 4. Ограждение
17 | ФЕР27-09-001-08 | Устройство металлических пешеходных ограждений (100 м) НР (1210,15 руб.): 149% от ФОТ СП (771,57 руб.): 95% от ФОТ | 2 | 1363,33 406,09 | 101.99 | 855.25 | 2726.66 | 812.18 | 203.98 | 1710.5 | 48.46 | 96.92
18 | Прайс-лист | Ограждение 2 м (шт) | 100 | 479,39 |  | 479,39 | 47939 |  |  | 47939
19 | ФССЦ-401-0061 | Бетон тяжелый, крупность заполнителя: 20 мм, класс В3,5 (М50) (м3) | 8.16 | 520 |  | 520 | 4243.2 |  |  | 4243.2
Итого прямые затраты по разделу в ценах 2001г. | [6 empty] | 54908.86 | 812.18 | 203.98 | 53892.7 |  | 96.92
Накладные расходы | [6 empty] | 1210.15
Сметная прибыль | [6 empty] | 771.57
Итоги по разделу 4 Ограждение :
Автомобильные дороги | [6 empty] | 4708.38 |  |  |  |  | 96.92
Материалы | [6 empty] | 52182.2
Итого | [6 empty] | 56890.58 |  |  |  |  | 96.92
В том числе:
Материалы | [6 empty] | 53892.7
Машины и механизмы | [6 empty] | 203.98
ФОТ | [6 empty] | 812.18
Накладные расходы | [6 empty] | 1210.15
Сметная прибыль | [6 empty] | 771.57
Итого по разделу 4 Ограждение | [6 empty] | 56890.58 |  |  |  |  | 96.92
Раздел 5. Установка светофора
20 | ФЕР27-03-008-04 | Разборка покрытий и оснований: асфальтобетонных (100 м3 конструкций) НР (5,84 руб.): 149% от ФОТ СП (3,72 руб.): 95% от ФОТ | 0,002 | 5786,87 1494,14 | 4292,73 464,51 |  | 11.57 | 2.99 | 8,58 0,93 |  | 179.8 | 0.36
21 | ФЕР01-02-031-01 | Бурение ям глубиной до 2 м бурильно-крановыми машинами: на тракторе, группа грунтов 1 (100 ям) НР (5,74 руб.): 84% от ФОТ СП (3,07 руб.): 45% от ФОТ | 0,02 | 2696,96 130,26 | 2566,7 211,24 |  | 53.94 | 2.61 | 51,33 4,22 |  | 16.7 | 0.33
22 | ФЕР06-01-001-01 | Устройство бетонной подготовки (100 м3 бетона, бутобетона и железобетона в деле) НР (72,47 руб.): 110% от ФОТ СП (42,82 руб.): 65% от ФОТ | 0,04 | 58585,02 1404 | 1590,53 243 | 55590.49 | 2343.4 | 56.16 | 63,62 9,72 | 2223.62 | 180 | 7.2
23 | ФЕР33-01-016-01 | Установка стальных опор промежуточных: свободностоящих, одностоечных массой до 2 т (1 т опор) НР (52,1 руб.): 113% от ФОТ СП (27,67 руб.): 60% от ФОТ | 0,12 | 11545,58 284,21 | 1373,37 99,96 | 9888 | 1385.47 | 34.11 | 164,8 12,00 | 1186.56 | 29.12 | 3.49
24 | ФЕР01-02-061-02 | Засыпка вручную траншей, пазух котлованов и ям, группа грунтов: 2 (100 м3 грунта) НР (22,04 руб.): 84% от ФОТ СП (11,81 руб.): 45% от ФОТ | 0,036 | 729 729 |  |  | 26.24 | 26.24 |  |  | 97.2 | 3.5
25 | ФЕРм08-02-305-01 | Хомут на опоре (1 шт.) НР (11,7 руб.): 100% от ФОТ СП (7,61 руб.): 65% от ФОТ | 2 | 38,6 2,2 | 36,36 3,65 | 0.04 | 77.2 | 4.4 | 72,72 7,30 | 0.08 | 0.24 | 0.48
26 | ФЕРм08-02-317-09 | Сигнализация автоматическая безопасности движения со светофорами: одноочковыми (1 шт.) НР (654,12 руб.): 100% от ФОТ СП (425,18 руб.): 65% от ФОТ | 2 | 994,5 288,58 | 411,44 38,48 | 294.48 | 1989 | 577.16 | 822,88 76,96 | 588.96 | 30.7 | 61.4
27 | Прайс-лист | Светофор Т7 (шт) | 2 | 535,37 |  | 535,37 | 1070.74 |  |  | 1070.74
Устройство точек присоединения светофоров (Д/с "Брусничка" ул. Свердлова Ру-0,4 кВ ТП №9-1-7)
28 | ФЕР33-04-003-01 | Установка железобетонных опор ВЛ 0,38; 6-10 кВ с траверсами без приставок: одностоечных (1 опора) НР (96,55 руб.): 113% от ФОТ СП (51,26 руб.): 60% от ФОТ | 2 | 203,89 33,67 | 124,62 9,05 | 45.6 | 407.78 | 67.34 | 249,24 18,10 | 91.2 | 3.8 | 7.6
29 | прайс-лист | Опора железобетонная (шт) | 2 | 512,46 |  | 512,46 | 1024.92 |  |  | 1024.92
30 | ФЕР33-04-008-03 | Подвеска изолированных проводов ВЛ 0,38 кВ с помощью механизмов (1 км изолированного провода с несколькими жилами при 30 опорах) НР (36,52 руб.): 113% от ФОТ СП (19,39 руб.): 60% от ФОТ | 0.084 | 1425,13 320,38 | 595,02 64,46 | 509.73 | 119.71 | 26.91 | 49,98 5,41 | 42.82 | 34.9 | 2.93
31 | прайс-лист | Провода самонесущие изолированные для воздушных линий электропередачи с алюминиевыми жилами (м) | 84 | 14,55 |  | 14,55 | 1222.2 |  |  | 1222.2
32 | ФЕРм08-03-573-04 | Шкаф (пульт) управления навесной, высота, ширина и глубина: до 600х600х350 мм (1 шт.) НР (26,67 руб.): 100% от ФОТ СП (17,34 руб.): 65% от ФОТ | 1 | 68,25 23,51 | 41,74 3,16 | 3 | 68.25 | 23.51 | 41,74 3,16 | 3 | 2.37 | 2.37
33 | прайс-лист | Щит с окном (шт) | 1 | 102,06 |  | 102,06 | 102.06 |  |  | 102.06
34 | ФЕРм08-03-600-01 Применительно | Счетчики, устанавливаемые на готовом основании: однофазные (1 шт.) НР (2,92 руб.): 100% от ФОТ СП (1,9 руб.): 65% от ФОТ | 1 | 5,43 2,78 | 2,22 0,14 | 0.43 | 5.43 | 2.78 | 2,22 0,14 | 0.43 | 0.28 | 0.28
35 | прайс-лист | Счетчик Матрица (шт) | 1 | 642,08 |  | 642,08 | 642.08 |  |  | 642.08
Итого прямые затраты по разделу в ценах 2001г. | [6 empty] | 10549.99 | 824.21 | 1527,11 137,94 | 8198.67 |  | 89.94
Накладные расходы | [6 empty] | 986.67
Сметная прибыль | [6 empty] | 611.76
Итоги по разделу 5 Установка светофора :
Итого Строительные работы | [6 empty] | 8861.11 |  |  |  |  | 25.41
Итого Монтажные работы | [6 empty] | 3287.31 |  |  |  |  | 64.53
Итого | [6 empty] | 12148.42 |  |  |  |  | 89.94
В том числе:
Материалы | [6 empty] | 8198.67
Машины и механизмы | [6 empty] | 1527.11
ФОТ | [6 empty] | 962.15
Накладные расходы | [6 empty] | 986.67
Сметная прибыль | [6 empty] | 611.76
Индекс перевода в текущие цены
НДС 18%
ВСЕГО по смете в текущих ценах с НДС 18%
ЛОКАЛЬНЫЙ СМЕТНЫЙ РАСЧЕТ №8
ВЫПОЛНЕНИЕ РАБОТ ПО ОБЕСПЕЧЕНИЮ БЕЗОПАСНОСТИ ДОРОЖНОГО ДВИЖЕНИЯ
ПО АДРЕСУ: УЛ.ТАЕЖНАЯ (Д/С БЕЛОСНЕЖКА) В ГОРОДЕ ЮГОРСКЕ
Основание: Дефектный акт
| Сметная стоимость в текущих ценах с НДС 18%_______________________________________________________________________________________________ |  |  |  | тыс. руб.
| строительных работ _______________________________________________________________________________________________ |  | _______________________________________________________________________________________________94,015 |  | тыс. руб.
| монтажных работ _______________________________________________________________________________________________ |  | _______________________________________________________________________________________________3,287 |  | тыс. руб.
| Средства на оплату труда _______________________________________________________________________________________________ |  | ___________________________2,670 |  | тыс. руб.
| Сметная трудоемкость _______________________________________________________________________________________________ |  | _______________________________________________________________________________________________276,07 |  | чел.час
Составлен(а) в ценах 2001 г.
№ пп | Шифр и номер позиции норматива | Наименование работ и затрат, единица измерения | Количество | Стоимость единицы, руб. |  |  | Общая стоимость, руб. |  |  |  | Затраты труда рабочих, чел.-ч, не занятых обслуживанием машин
|  |  |  | всего | эксплуата- ции машин | мате- риалы | Всего | оплаты труда | эксплуата- ции машин | мате- риалы
|  |  |  | оплаты труда | в т.ч. оплаты труда |  |  |  | в т.ч. оплаты труда |  | на единицу | всего
1 | 2 | 3 | 4 | 5 | 6 | 7 | 8 | 9 | 10 | 11 | 12 | 13
Раздел 1. Искусственная дорожная неровность
1 | ФЕР27-06-008-01 | Устройство шва-стыка в асфальтобетонном покрытии (100 м шва) НР (68,67 руб.): 149% от ФОТ СП (43,79 руб.): 95% от ФОТ | 0,2 | 1817,02 178,84 | 1229,22 51,59 | 408.96 | 363.4 | 35.77 | 245,84 10,32 | 81.79 | 21.89 | 4.38
2 | ФЕР27-06-026-01 | Розлив вяжущих материалов (1 т) НР (0,03 руб.): 149% от ФОТ СП (0,02 руб.): 95% от ФОТ | 0.002409 | 1571.33 | 39,1 7,15 | 1532.23 | 3.79 |  | 0,09 0,02 | 3.7
3 | ФЕР27-06-020-01 | Устройство покрытия толщиной 4 см из горячих асфальтобетонных смесей плотных мелкозернистых типа АБВ, плотность каменных материалов: 2,5-2,9 т/м3 (1000 м2 покрытия) НР (28,21 руб.): 149% от ФОТ СП (17,98 руб.): 95% от ФОТ | 0,03 | 46666,3 368,45 | 2386,22 262,54 | 43911.63 | 1399.99 | 11.05 | 71,59 7,88 | 1317.35 | 38.3 | 1.15
4 | ФЕР27-06-021-01 | На каждые 0,5 см изменения толщины покрытия (1000 м2 покрытия) (ПЗ=4 (ОЗП=4; ЭМ=4 к расх.; ЗПМ=4; МАТ=4 к расх.; ТЗ=4; ТЗМ=4)) НР (0,15 руб.): 149% от ФОТ СП (0,1 руб.): 95% от ФОТ | 0,03 | 21902,16 3,48 | 12.4 | 21886.28 | 657.06 | 0.1 | 0.37 | 656.59 | 0.36 | 0.01
5 | ФЕР27-06-020-01 | Устройство покрытия толщиной 4 см из горячих асфальтобетонных смесей плотных мелкозернистых типа АБВ, плотность каменных материалов: 2,5-2,9 т/м3 (1000 м2 покрытия) НР (28,21 руб.): 149% от ФОТ СП (17,98 руб.): 95% от ФОТ | 0,03 | 46666,3 368,45 | 2386,22 262,54 | 43911.63 | 1399.99 | 11.05 | 71,59 7,88 | 1317.35 | 38.3 | 1.15
Итого прямые затраты по разделу в ценах 2001г. | [6 empty] | 3824.23 | 57.97 | 389,48 26,10 | 3376.78 |  | 6.69
Накладные расходы | [6 empty] | 125.26
Сметная прибыль | [6 empty] | 79.87
Итоги по разделу 1 Искусственная дорожная неровность :
Автомобильные дороги | [6 empty] | 4029.36 |  |  |  |  | 6.69
Итого | [6 empty] | 4029.36 |  |  |  |  | 6.69
В том числе:
Материалы | [6 empty] | 3376.78
Машины и механизмы | [6 empty] | 389.48
ФОТ | [6 empty] | 84.07
Накладные расходы | [6 empty] | 125.26
Сметная прибыль | [6 empty] | 79.87
Итого по разделу 1 Искусственная дорожная неровность | [6 empty] | 4029.36 |  |  |  |  | 6.69
Раздел 2. Знаки
6 | ФЕР27-09-008-01 | Установка дорожных знаков бесфундаментных: на металлических стойках (100 знаков) НР (697,19 руб.): 149% от ФОТ СП (444,51 руб.): 95% от ФОТ | 0,14 | 7568,86 3111,74 | 2740,23 230,48 | 1716.89 | 1059.64 | 435.64 | 383,63 32,27 | 240.37 | 364.8 | 51.07
7 | ФССЦ-103-0356 | Трубы стальные бесшовные, горячедеформированные со снятой фаской из стали наружным диаметром: 57 мм, толщина стенки 3 мм (м) | 63 | 36.59 |  | 36.59 | 2305.17 |  |  | 2305.17
8 | ФЕР06-01-001-01 | Устройство бетонной подготовки (100 м3 бетона, бутобетона и железобетона в деле) НР (6,34 руб.): 110% от ФОТ СП (3,74 руб.): 65% от ФОТ | 0.003497 | 58585,02 1404 | 1590,53 243 | 55590.49 | 204.87 | 4.91 | 5,56 0,85 | 194.4 | 180 | 0.63
9 | Прайс-лист | Дорожный знак (3.24 - ограничение максимальной скорости) (шт) | 4 | 186,96 |  | 186,96 | 747.84 |  |  | 747.84
10 | Прайс-лист | Дорожный знак на желтой пленке (1.23 -дети) (шт) | 2 | 473,33 |  | 473,33 | 946.66 |  |  | 946.66
11 | Прайс-лист | Дорожный знак (1.17 - искусственная неровность) (шт) | 2 | 165,39 |  | 165,39 | 330.78 |  |  | 330.78
12 | Прайс-лист | Дорожный знак (5.20 - искусственная неровность) (шт) | 2 | 194,15 |  | 194,15 | 388.3 |  |  | 388.3
13 | Прайс-лист | Дорожный знак (8.2.1 - зона действия) (шт) | 2 | 125,84 |  | 125,84 | 251.68 |  |  | 251.68
14 | Прайс-лист | Дорожный знак (3.25 - конец зоны ограничения максимальной скорости) (шт) | 2 | 186,96 |  | 186,96 | 373.92 |  |  | 373.92
Итого прямые затраты по разделу в ценах 2001г. | [6 empty] | 6608.86 | 440.55 | 389,19 33,12 | 5779.12 |  | 51.7
Накладные расходы | [6 empty] | 703.53
Сметная прибыль | [6 empty] | 448.25
Итоги по разделу 2 Знаки :
Автомобильные дороги | [6 empty] | 2201.34 |  |  |  |  | 51.07
Материалы | [6 empty] | 5344.35
Бетонные и железобетонные монолитные конструкции в промышленном строительстве | [6 empty] | 214.95 |  |  |  |  | 0.63
Итого | [6 empty] | 7760.64 |  |  |  |  | 51.7
В том числе:
Материалы | [6 empty] | 5779.12
Машины и механизмы | [6 empty] | 389.19
ФОТ | [6 empty] | 473.67
Накладные расходы | [6 empty] | 703.53
Сметная прибыль | [6 empty] | 448.25
Итого по разделу 2 Знаки | [6 empty] | 7760.64 |  |  |  |  | 51.7
Раздел 3. Разметка
15 | ФЕР27-09-031-01 | Нанесение линии поперечной дорожной разметки холодным пластиком со световозвращающими элементами вручную с применением трафаретной самоклеящейся ленты (10 м2 разметки) 314,16 = 2 551,71 - 55,55 x 40,28 НР (428,08 руб.): 149% от ФОТ СП (272,94 руб.): 95% от ФОТ | 5,36 | 314,16 53,6 |  | 260.56 | 1683.9 | 287.3 |  | 1396.6 | 5.25 | 28.14
16 | ФССЦ-101-5984 | Пластик холодный двухкомпонентный для нанесения дорожной разметки (кг) | 297.7 | 40.28 |  | 40.28 | 11991.36 |  |  | 11991.36
17 | ФЕР27-09-018-01 | Нанесение линии горизонтальной дорожной разметки краской со световозвращающими элементами на дорожное покрытие (асфальт, поверхностная обработка) (100 м2 линии горизонтальной разметки) НР (54,77 руб.): 149% от ФОТ СП (34,92 руб.): 95% от ФОТ | 0,8 | 1760,89 17,03 | 201,37 28,93 | 1542.49 | 1408.71 | 13.62 | 161,1 23,14 | 1233.99 | 1.77 | 1.42
Итого прямые затраты по разделу в ценах 2001г. | [6 empty] | 15083.97 | 300.92 | 161,10 23,14 | 14621.95 |  | 29.56
Накладные расходы | [6 empty] | 482.85
Сметная прибыль | [6 empty] | 307.86
Итоги по разделу 3 Разметка :
Автомобильные дороги | [6 empty] | 3883.32 |  |  |  |  | 29.56
Материалы | [6 empty] | 11991.36
Итого | [6 empty] | 15874.68 |  |  |  |  | 29.56
В том числе:
Материалы | [6 empty] | 14621.95
Машины и механизмы | [6 empty] | 161.1
ФОТ | [6 empty] | 324.06
Накладные расходы | [6 empty] | 482.85
Сметная прибыль | [6 empty] | 307.86
Итого по разделу 3 Разметка | [6 empty] | 15874.68 |  |  |  |  | 29.56
Раздел 4. Ограждение
18 | ФЕР27-09-001-08 | Устройство металлических пешеходных ограждений (100 м) НР (1210,15 руб.): 149% от ФОТ СП (771,57 руб.): 95% от ФОТ | 2 | 1363,33 406,09 | 101.99 | 855.25 | 2726.66 | 812.18 | 203.98 | 1710.5 | 48.46 | 96.92
19 | Прайс-лист | Ограждение 2 м (шт) | 100 | 479,39 |  | 479,39 | 47939 |  |  | 47939
20 | ФССЦ-401-0061 | Бетон тяжелый, крупность заполнителя: 20 мм, класс В3,5 (М50) (м3) | 8.16 | 520 |  | 520 | 4243.2 |  |  | 4243.2
Итого прямые затраты по разделу в ценах 2001г. | [6 empty] | 54908.86 | 812.18 | 203.98 | 53892.7 |  | 96.92
Накладные расходы | [6 empty] | 1210.15
Сметная прибыль | [6 empty] | 771.57
Итоги по разделу 4 Ограждение :
Автомобильные дороги | [6 empty] | 4708.38 |  |  |  |  | 96.92
Материалы | [6 empty] | 52182.2
Итого | [6 empty] | 56890.58 |  |  |  |  | 96.92
В том числе:
Материалы | [6 empty] | 53892.7
Машины и механизмы | [6 empty] | 203.98
ФОТ | [6 empty] | 812.18
Накладные расходы | [6 empty] | 1210.15
Сметная прибыль | [6 empty] | 771.57
Итого по разделу 4 Ограждение | [6 empty] | 56890.58 |  |  |  |  | 96.92
Раздел 5. Установка светофора
21 | ФЕР27-03-008-04 | Разборка покрытий и оснований: асфальтобетонных (100 м3 конструкций) НР (5,84 руб.): 149% от ФОТ СП (3,72 руб.): 95% от ФОТ | 0,002 | 5786,87 1494,14 | 4292,73 464,51 |  | 11.57 | 2.99 | 8,58 0,93 |  | 179.8 | 0.36
22 | ФЕР01-02-031-01 | Бурение ям глубиной до 2 м бурильно-крановыми машинами: на тракторе, группа грунтов 1 (100 ям) НР (5,74 руб.): 84% от ФОТ СП (3,07 руб.): 45% от ФОТ | 0,02 | 2696,96 130,26 | 2566,7 211,24 |  | 53.94 | 2.61 | 51,33 4,22 |  | 16.7 | 0.33
23 | ФЕР06-01-001-01 | Устройство бетонной подготовки (100 м3 бетона, бутобетона и железобетона в деле) НР (72,47 руб.): 110% от ФОТ СП (42,82 руб.): 65% от ФОТ | 0,04 | 58585,02 1404 | 1590,53 243 | 55590.49 | 2343.4 | 56.16 | 63,62 9,72 | 2223.62 | 180 | 7.2
24 | ФЕР33-01-016-01 | Установка стальных опор промежуточных: свободностоящих, одностоечных массой до 2 т (1 т опор) НР (52,1 руб.): 113% от ФОТ СП (27,67 руб.): 60% от ФОТ | 0,12 | 11545,58 284,21 | 1373,37 99,96 | 9888 | 1385.47 | 34.11 | 164,8 12,00 | 1186.56 | 29.12 | 3.49
25 | ФЕР01-02-061-02 | Засыпка вручную траншей, пазух котлованов и ям, группа грунтов: 2 (100 м3 грунта) НР (22,04 руб.): 84% от ФОТ СП (11,81 руб.): 45% от ФОТ | 0,036 | 729 729 |  |  | 26.24 | 26.24 |  |  | 97.2 | 3.5
26 | ФЕРм08-02-305-01 | Хомут на опоре (1 шт.) НР (11,7 руб.): 100% от ФОТ СП (7,61 руб.): 65% от ФОТ | 2 | 38,6 2,2 | 36,36 3,65 | 0.04 | 77.2 | 4.4 | 72,72 7,30 | 0.08 | 0.24 | 0.48
27 | ФЕРм08-02-317-09 | Сигнализация автоматическая безопасности движения со светофорами: одноочковыми (1 шт.) НР (654,12 руб.): 100% от ФОТ СП (425,18 руб.): 65% от ФОТ | 2 | 994,5 288,58 | 411,44 38,48 | 294.48 | 1989 | 577.16 | 822,88 76,96 | 588.96 | 30.7 | 61.4
28 | Прайс-лист | Светофор (шт) | 2 | 535,37 |  | 535,37 | 1070.74 |  |  | 1070.74
Устройство точек присоединения светофоров (Д/с "Белоснежка" ул. Таежная - ВЛ-0,4 кВ ул. Спортивная ТП №9-12-1)
29 | ФЕР33-04-003-01 | Установка железобетонных опор ВЛ 0,38; 6-10 кВ с траверсами без приставок: одностоечных (1 опора) НР (96,55 руб.): 113% от ФОТ СП (51,26 руб.): 60% от ФОТ | 2 | 203,89 33,67 | 124,62 9,05 | 45.6 | 407.78 | 67.34 | 249,24 18,10 | 91.2 | 3.8 | 7.6
30 | прайс-лист | Опора железобетонная (шт) | 2 | 512,46 |  | 512,46 | 1024.92 |  |  | 1024.92
31 | ФЕР33-04-008-03 | Подвеска изолированных проводов ВЛ 0,38 кВ с помощью механизмов (1 км изолированного провода с несколькими жилами при 30 опорах) НР (52,19 руб.): 113% от ФОТ СП (27,71 руб.): 60% от ФОТ | 0.12 | 1425,13 320,38 | 595,02 64,46 | 509.73 | 171.02 | 38.45 | 71,4 7,74 | 61.17 | 34.9 | 4.19
32 | прайс-лист | Провода самонесущие изолированные для воздушных линий электропередачи с алюминиевыми жилами (м) | 120 | 14,55 |  | 14,55 | 1746 |  |  | 1746
33 | ФЕРм08-03-573-04 | Шкаф (пульт) управления навесной, высота, ширина и глубина: до 600х600х350 мм (1 шт.) НР (26,67 руб.): 100% от ФОТ СП (17,34 руб.): 65% от ФОТ | 1 | 68,25 23,51 | 41,74 3,16 | 3 | 68.25 | 23.51 | 41,74 3,16 | 3 | 2.37 | 2.37
34 | прайс-лист | Щит с окном (шт) | 1 | 102,06 |  | 102,06 | 102.06 |  |  | 102.06
35 | ФЕРм08-03-600-01 Применительно | Счетчики, устанавливаемые на готовом основании: однофазные (1 шт.) НР (2,92 руб.): 100% от ФОТ СП (1,9 руб.): 65% от ФОТ | 1 | 5,43 2,78 | 2,22 0,14 | 0.43 | 5.43 | 2.78 | 2,22 0,14 | 0.43 | 0.28 | 0.28
36 | прайс-лист | Счетчик Матрица (шт) | 1 | 642,08 |  | 642,08 | 642.08 |  |  | 642.08
Итого прямые затраты по разделу в ценах 2001г. | [6 empty] | 11125.1 | 835.75 | 1548,53 140,27 | 8740.82 |  | 91.2
Накладные расходы | [6 empty] | 1002.35
Сметная прибыль | [6 empty] | 620.08
Итоги по разделу 5 Установка светофора :
Итого Строительные работы | [6 empty] | 9460.22 |  |  |  |  | 26.67
Итого Монтажные работы | [6 empty] | 3287.31 |  |  |  |  | 64.53
Итого | [6 empty] | 12747.53 |  |  |  |  | 91.2
В том числе:
Материалы | [6 empty] | 8740.82
Машины и механизмы | [6 empty] | 1548.53
ФОТ | [6 empty] | 976.02
Накладные расходы | [6 empty] | 1002.35
Сметная прибыль | [6 empty] | 620.08
Индекс перевода в текущие цены
НДС 18%
ВСЕГО по смете в текущих ценах с НДС 18%