## Вып-ие работ по ремонту мун-го
Приложение 2
к извещению об осуществлении закупки
Обоснование начальной (максимальной) цены контракта, начальная сумма цен указанных единиц и максимальное значение цены контракта При определении начальной (максимальной) цены контракта в соответствии со статьей 22 Федерального закона от 5 апреля 2013 г.№44-ФЗ «О контрактной системе в сфере закупок товаров, работ, услуг для обеспечения государственных и муниципальных нужд» применен проектно-сметный метод, в соответствии с методиками и нормативами (государственными элементными сметными нормами) строительных работ и специальных строительных работ, утвержденными в соответствии с компетенцией федеральным органом исполнительной власти, осуществляющим функции по выработке государственной политики и нормативно-правовому регулированию в сфере строительства, или органом исполнительной власти субъекта Российской Федерации.
ЛОКАЛЬНЫЙ СМЕТНЫЙ РАСЧЕТ (СМЕТА)
Выполнение работ по ремонту муниципального жилья по адресу мкр. Югорск-2, д. 3, кв. 22 в городе Югорске
(наименование работ и затрат)
Составлен | ресурсно-индексным | методом
Основание
(проектная и (или) иная техническая документация)
Составлен(а) в текущем уровне цен |  | I квартал 2024 года
Сметная стоимость |  |  | 625.53 | тыс.руб.
в том числе:
| строительных работ |  | 400.42 | тыс.руб. |  |  |  | Средства на оплату труда рабочих |  |  |  | 132.4 | тыс.руб.
| монтажных работ |  | 133.66 | тыс.руб. |  |  |  | Средства на оплату труда машинистов |  |  |  | 1.46 | тыс.руб.
| оборудования |  | 2.65 | тыс.руб. |  |  |  | Нормативные затраты труда рабочих |  |  |  | 287.53 | чел.-ч.
| прочих затрат |  | 0 | тыс.руб. |  |  |  | Нормативные затраты труда машинистов |  |  |  | 2.98 | чел.-ч.
№ п/п | Обоснование | Наименование работ и затрат |  |  | Единица измерения | Количество |  |  | Сметная стоимость, руб.
[6 empty] | на единицу измерения | коэффициенты | всего с учетом коэффициентов | на единицу измерения в базисном уровне цен | индекс | на единицу измерения в текущем уровне цен | коэффициенты | всего в текущем уровне цен
1 | 2 | 3 |  |  | 4 | 5 | 6 | 7 | 8 | 9 | 10 | 11 | 12
Раздел 1. Комната
Отделочные работы
Стены
1 | ГЭСНр63-02-001-01 | Снятие обоев: простых и улучшенных |  |  | 4: 100 м2; 5: 0.371; 6: 1; 7: 0.371
Объем=37,1 / 100
| 1 | ОТ(ЗТ) |  |  | 4: чел.-ч; 7: 3.8584; 12: 1545.17
| 1-100-20 | Средний разряд работы 2,0 |  |  | 4: чел.-ч; 5: 10.4; 7: 3.8584; 10: 400.47; 12: 1545.17
Н | 999-9900 | Строительный мусор |  |  | 4: т; 5: 0.03; 7: 0.01113
|  | Итого прямые затраты |  |  | 12: 1545.17
|  | ФОТ |  |  | 12: 1545.17
| Пр/812-097.0-3 | НР Стекольные, обойные и облицовочные работы (ремонтно-строительные) |  |  | 4: %; 5: 91; 7: 91; 12: 1406.1
| Пр/774-097.0 | СП Стекольные, обойные и облицовочные работы (ремонтно-строительные) |  |  | 4: %; 5: 45; 7: 45; 12: 695.33
|  | Всего по позиции |  |  | 10: 9829.11; 12: 3646.6
2 | ГЭСНр61-01-002-07 | Ремонт штукатурки внутренних стен по камню и бетону цементно-известковым раствором, площадью отдельных мест: до 1 м2 толщиной слоя до 20 мм |  |  | 4: 100 м2; 5: 0.015; 6: 1; 7: 0.015
Объем=1,5 / 100
| 1 | ОТ(ЗТ) |  |  | 4: чел.-ч; 7: 3.399; 12: 1542.26
| 1-100-33 | Средний разряд работы 3,3 |  |  | 4: чел.-ч; 5: 226.6; 7: 3.399; 10: 453.74; 12: 1542.26
| 2 | ЭМ |  |  | 12: 12.02
|  | ОТм(ЗТм) |  |  | 4: чел.-ч; 7: 0.02505; 12: 11.77
| 91.06.05-060 | Погрузчики одноковшовые универсальные фронтальные пневмоколесные, номинальная вместимость основного ковша 0,46 м3, грузоподъемность 1 т |  |  | 4: маш.час; 5: 1; 7: 0.015; 10: 757.93; 12: 11.37
| 4-100-040 | ОТм(Зтм) Средний разряд машинистов 4 |  |  | 4: чел.-ч; 5: 1; 7: 0.015; 10: 492.32; 12: 7.38
| 91.06.06-048 | Подъемники одномачтовые, грузоподъемность до 500 кг, высота подъема 45 м |  |  | маш.час | 0.67 |  | 0.01005 | 37.32 | 1.73 | 64.56 |  | 0.65
| 4-100-030 | ОТм(Зтм) Средний разряд машинистов 3 |  |  | 4: чел.-ч; 5: 0.67; 7: 0.01005; 10: 437.21; 12: 4.39
| 4 | М |  |  | 12: 246.56
| 01.7.03.01-0001 | Вода |  |  | м3 | 0.35 |  | 0.00525 | 35.71 | 1.46 | 52.14 |  | 0.27
| 04.3.01.07-0025 | Раствор штукатурный, известковый, М100 |  |  | м3 | 2.2 |  | 0.033 | 3392.36 | 2.2 | 7463.19 |  | 246.29
Н | 999-9900 | Строительный мусор |  |  | 4: т; 5: 3.38; 7: 0.0507
|  | Итого прямые затраты |  |  | 12: 1812.61
|  | ФОТ |  |  | 12: 1554.03
| Пр/812-095.0-3 | НР Штукатурные работы (ремонтно-строительные) |  |  | 4: %; 5: 90; 7: 90; 12: 1398.63
| Пр/774-095.0 | СП Штукатурные работы (ремонтно-строительные) |  |  | 4: %; 5: 44; 7: 44; 12: 683.77
|  | Всего по позиции |  |  | 10: 259667.33; 12: 3895.01
3 | ГЭСН15-04-027-05 | Третья шпатлевка при высококачественной окраске по штукатурке и сборным конструкциям: стен, подготовленных под окраску |  |  | 4: 100 м2; 5: 0.371; 6: 1; 7: 0.371
Объем=37,1 / 100
| 1 | ОТ(ЗТ) |  |  | 4: чел.-ч; 7: 4.0439; 12: 1968.61
| 1-100-39 | Средний разряд работы 3,9 |  |  | 4: чел.-ч; 5: 10.9; 7: 4.0439; 10: 486.81; 12: 1968.61
| 2 | ЭМ |  |  | 12: 7.37
|  | ОТм(ЗТм) |  |  | 4: чел.-ч; 7: 0.01484; 12: 7.1
| 91.06.06-048 | Подъемники одномачтовые, грузоподъемность до 500 кг, высота подъема 45 м |  |  | маш.час | 0.01 |  | 0.00371 | 37.32 | 1.73 | 64.56 |  | 0.24
| 4-100-030 | ОТм(Зтм) Средний разряд машинистов 3 |  |  | 4: чел.-ч; 5: 0.01; 7: 0.00371; 10: 437.21; 12: 1.62
| 91.14.02-001 | Автомобили бортовые, грузоподъемность до 5 т |  |  | 4: маш.час; 5: 0.03; 7: 0.01113; 10: 640.31; 12: 7.13
| 4-100-040 | ОТм(Зтм) Средний разряд машинистов 4 |  |  | 4: чел.-ч; 5: 0.03; 7: 0.01113; 10: 492.32; 12: 5.48
| 4 | М |  |  | 12: 1669.88
| 01.7.17.11-0011 | Шкурка шлифовальная двухслойная с зернистостью 40-25 |  |  | м2 | 4.4 |  | 1.6324 | 531.44 | 1.47 | 781.22 |  | 1275.26
| 01.7.20.08-0051 | Ветошь хлопчатобумажная цветная |  |  | кг | 0.15 |  | 0.05565 | 56.11 | 1.5 | 84.17 |  | 4.68
| 14.5.11.01-0003 | Шпатлевка масляно-клеевая |  |  | т | 0.029 |  | 0.010759 | 24995.33 | 1.45 | 36243.23 |  | 389.94
|  | Итого прямые затраты |  |  | 12: 3652.96
|  | ФОТ |  |  | 12: 1975.71
| Пр/812-015.0-3 | НР Отделочные работы |  |  | 4: %; 5: 101; 7: 101; 12: 1995.47
| Пр/774-015.0 | СП Отделочные работы |  |  | 4: %; 5: 49; 7: 49; 12: 968.1
|  | Всего по позиции |  |  | 10: 17834.31; 12: 6616.53
4 | ГЭСН15-06-001-02 | Оклейка обоями стен по монолитной штукатурке и бетону: тиснеными и плотными |  |  | 4: 100 м2; 5: 0.371; 6: 1; 7: 0.371
Объем=37,1 / 100
| 1 | ОТ(ЗТ) |  |  | 4: чел.-ч; 7: 15.6933; 12: 7293.62
| 1-100-35 | Средний разряд работы 3,5 |  |  | 4: чел.-ч; 5: 42.3; 7: 15.6933; 10: 464.76; 12: 7293.62
| 2 | ЭМ |  |  | 12: 2.62
|  | ОТм(ЗТм) |  |  | 4: чел.-ч; 7: 0.00742; 12: 3.45
| 91.06.06-048 | Подъемники одномачтовые, грузоподъемность до 500 кг, высота подъема 45 м |  |  | маш.час | 0.01 |  | 0.00371 | 37.32 | 1.73 | 64.56 |  | 0.24
| 4-100-030 | ОТм(Зтм) Средний разряд машинистов 3 |  |  | 4: чел.-ч; 5: 0.01; 7: 0.00371; 10: 437.21; 12: 1.62
| 91.14.02-001 | Автомобили бортовые, грузоподъемность до 5 т |  |  | 4: маш.час; 5: 0.01; 7: 0.00371; 10: 640.31; 12: 2.38
| 4-100-040 | ОТм(Зтм) Средний разряд машинистов 4 |  |  | 4: чел.-ч; 5: 0.01; 7: 0.00371; 10: 492.32; 12: 1.83
| 4 | М |  |  | 12: 752
| 01.7.02.10-0005 | Бумага ролевая |  |  | т | 0.0071 |  | 0.0026341 | 56758.82 | 0.98 | 55623.64 |  | 146.52
| 01.7.03.01-0001 | Вода |  |  | м3 | 0.01 |  | 0.00371 | 35.71 | 1.46 | 52.14 |  | 0.19
| 01.7.10.17-0141 | Пемза |  |  | кг | 0.24 |  | 0.08904 | 2507.62 | 1.47 | 3686.2 |  | 328.22
| 01.7.20.08-0051 | Ветошь хлопчатобумажная цветная |  |  | кг | 0.01 |  | 0.00371 | 56.11 | 1.5 | 84.17 |  | 0.31
| 14.1.03.01-0001 | Клей сухой на основе карбоксиметилцеллюлозы для всех типов обоев, расход 0,004 кг/м2 |  |  | т | 0.0029 |  | 0.0010759 | 92992.31 | 1.45 | 134838.85 |  | 145.07
| 14.5.11.01-0001 | Шпатлевка клеевая |  |  | т | 0.0097 |  | 0.0035987 | 25237.94 | 1.45 | 36595.01 |  | 131.69
Н | 01.6.02.01 | Обои |  |  | 4: 100 м2; 5: 1.15; 7: 0.42665
|  | Итого прямые затраты |  |  | 12: 8051.69
|  | ФОТ |  |  | 12: 7297.07
| Пр/812-015.0-3 | НР Отделочные работы |  |  | 4: %; 5: 101; 7: 101; 12: 7370.04
| Пр/774-015.0 | СП Отделочные работы |  |  | 4: %; 5: 49; 7: 49; 12: 3575.56
|  | Всего по позиции |  |  | 10: 51205.63; 12: 18997.29
4.1 | ФСБЦ-01.6.02.01-1008 | Обои бумажные гладкие, устойчивые к трению, марка М-3 |  |  | м2 | 42.665 | 1 | 42.665 | 88.42 | 1.23 | 108.76 |  | 4640.25
(Материалы для строительных работ)
Объем=(0,42665)*100
|  | Всего по позиции |  |  | 12: 4640.25
Потолок
5 | ГЭСНр61-01-004-07 | Ремонт штукатурки потолков по камню и бетону цементно-известковым раствором, площадью отдельных мест: до 1 м2 толщиной слоя до 20 мм |  |  | 4: 100 м2; 5: 0.014; 6: 1; 7: 0.014
Объем=1,4 / 100
| 1 | ОТ(ЗТ) |  |  | 4: чел.-ч; 7: 3.9228; 12: 1801.55
| 1-100-34 | Средний разряд работы 3,4 |  |  | 4: чел.-ч; 5: 280.2; 7: 3.9228; 10: 459.25; 12: 1801.55
| 2 | ЭМ |  |  | 12: 11.79
|  | ОТм(ЗТм) |  |  | 4: чел.-ч; 7: 0.02478; 12: 11.65
| 91.06.05-060 | Погрузчики одноковшовые универсальные фронтальные пневмоколесные, номинальная вместимость основного ковша 0,46 м3, грузоподъемность 1 т |  |  | 4: маш.час; 5: 1.05; 7: 0.0147; 10: 757.93; 12: 11.14
| 4-100-040 | ОТм(Зтм) Средний разряд машинистов 4 |  |  | 4: чел.-ч; 5: 1.05; 7: 0.0147; 10: 492.32; 12: 7.24
| 91.06.06-048 | Подъемники одномачтовые, грузоподъемность до 500 кг, высота подъема 45 м |  |  | маш.час | 0.72 |  | 0.01008 | 37.32 | 1.73 | 64.56 |  | 0.65
| 4-100-030 | ОТм(Зтм) Средний разряд машинистов 3 |  |  | 4: чел.-ч; 5: 0.72; 7: 0.01008; 10: 437.21; 12: 4.41
| 4 | М |  |  | 12: 241.62
| 01.7.03.01-0001 | Вода |  |  | м3 | 0.35 |  | 0.0049 | 35.71 | 1.46 | 52.14 |  | 0.26
| 04.3.01.07-0025 | Раствор штукатурный, известковый, М100 |  |  | м3 | 2.31 |  | 0.03234 | 3392.36 | 2.2 | 7463.19 |  | 241.36
Н | 999-9900 | Строительный мусор |  |  | 4: т; 5: 3.38; 7: 0.04732
|  | Итого прямые затраты |  |  | 12: 2066.61
|  | ФОТ |  |  | 12: 1813.2
| Пр/812-095.0-3 | НР Штукатурные работы (ремонтно-строительные) |  |  | 4: %; 5: 90; 7: 90; 12: 1631.88
| Пр/774-095.0 | СП Штукатурные работы (ремонтно-строительные) |  |  | 4: %; 5: 44; 7: 44; 12: 797.81
|  | Всего по позиции |  |  | 10: 321164.29; 12: 4496.3
6 | ГЭСН15-04-027-06 | Третья шпатлевка при высококачественной окраске по штукатурке и сборным конструкциям: потолков, подготовленных под окраску |  |  | 4: 100 м2; 5: 0.061; 6: 1; 7: 0.061
Объем=6,1 / 100
| 1 | ОТ(ЗТ) |  |  | 4: чел.-ч; 7: 0.915; 12: 445.43
| 1-100-39 | Средний разряд работы 3,9 |  |  | 4: чел.-ч; 5: 15; 7: 0.915; 10: 486.81; 12: 445.43
| 2 | ЭМ |  |  | 12: 1.6
|  | ОТм(ЗТм) |  |  | 4: чел.-ч; 7: 0.00305; 12: 1.47
| 91.06.06-048 | Подъемники одномачтовые, грузоподъемность до 500 кг, высота подъема 45 м |  |  | маш.час | 0.01 |  | 0.00061 | 37.32 | 1.73 | 64.56 |  | 0.04
| 4-100-030 | ОТм(Зтм) Средний разряд машинистов 3 |  |  | 4: чел.-ч; 5: 0.01; 7: 0.00061; 10: 437.21; 12: 0.27
| 91.14.02-001 | Автомобили бортовые, грузоподъемность до 5 т |  |  | 4: маш.час; 5: 0.04; 7: 0.00244; 10: 640.31; 12: 1.56
| 4-100-040 | ОТм(Зтм) Средний разряд машинистов 4 |  |  | 4: чел.-ч; 5: 0.04; 7: 0.00244; 10: 492.32; 12: 1.2
| 4 | М |  |  | 12: 281.2
| 01.7.17.11-0011 | Шкурка шлифовальная двухслойная с зернистостью 40-25 |  |  | м2 | 4.4 |  | 0.2684 | 531.44 | 1.47 | 781.22 |  | 209.68
| 01.7.20.08-0051 | Ветошь хлопчатобумажная цветная |  |  | кг | 0.15 |  | 0.00915 | 56.11 | 1.5 | 84.17 |  | 0.77
| 14.5.11.01-0003 | Шпатлевка масляно-клеевая |  |  | т | 0.032 |  | 0.001952 | 24995.33 | 1.45 | 36243.23 |  | 70.75
|  | Итого прямые затраты |  |  | 12: 729.7
|  | ФОТ |  |  | 12: 446.9
| Пр/812-015.0-3 | НР Отделочные работы |  |  | 4: %; 5: 101; 7: 101; 12: 451.37
| Пр/774-015.0 | СП Отделочные работы |  |  | 4: %; 5: 49; 7: 49; 12: 218.98
|  | Всего по позиции |  |  | 10: 22951.64; 12: 1400.05
7 | ГЭСН15-04-005-06 | Окраска поливинилацетатными водоэмульсионными составами улучшенная: по сборным конструкциям потолков, подготовленным под окраску |  |  | 4: 100 м2; 5: 0.061; 6: 1; 7: 0.061
Объем=6,1 / 100
| 1 | ОТ(ЗТ) |  |  | 4: чел.-ч; 7: 1.586; 12: 728.37
| 1-100-34 | Средний разряд работы 3,4 |  |  | 4: чел.-ч; 5: 26; 7: 1.586; 10: 459.25; 12: 728.37
| 2 | ЭМ |  |  | 12: 3.95
|  | ОТм(ЗТм) |  |  | 4: чел.-ч; 7: 0.00671; 12: 3.27
| 91.06.06-048 | Подъемники одномачтовые, грузоподъемность до 500 кг, высота подъема 45 м |  |  | маш.час | 0.01 |  | 0.00061 | 37.32 | 1.73 | 64.56 |  | 0.04
| 4-100-030 | ОТм(Зтм) Средний разряд машинистов 3 |  |  | 4: чел.-ч; 5: 0.01; 7: 0.00061; 10: 437.21; 12: 0.27
| 91.14.02-001 | Автомобили бортовые, грузоподъемность до 5 т |  |  | 4: маш.час; 5: 0.1; 7: 0.0061; 10: 640.31; 12: 3.91
| 4-100-040 | ОТм(Зтм) Средний разряд машинистов 4 |  |  | 4: чел.-ч; 5: 0.1; 7: 0.0061; 10: 492.32; 12: 3
| 4 | М |  |  | 12: 53.9
| 01.7.17.11-0011 | Шкурка шлифовальная двухслойная с зернистостью 40-25 |  |  | м2 | 0.84 |  | 0.05124 | 531.44 | 1.47 | 781.22 |  | 40.03
| 01.7.20.08-0051 | Ветошь хлопчатобумажная цветная |  |  | кг | 0.31 |  | 0.01891 | 56.11 | 1.5 | 84.17 |  | 1.59
| 14.5.11.01-0001 | Шпатлевка клеевая |  |  | т | 0.0055 |  | 0.0003355 | 25237.94 | 1.45 | 36595.01 |  | 12.28
Н | 14.3.02.01 | Краска водоэмульсионная |  |  | 4: т; 5: 0.063; 7: 0.003843
|  | Итого прямые затраты |  |  | 12: 789.49
|  | ФОТ |  |  | 12: 731.64
| Пр/812-015.0-3 | НР Отделочные работы |  |  | 4: %; 5: 101; 7: 101; 12: 738.96
| Пр/774-015.0 | СП Отделочные работы |  |  | 4: %; 5: 49; 7: 49; 12: 358.5
|  | Всего по позиции |  |  | 10: 30933.61; 12: 1886.95
7.1 | ФСБЦ-14.3.02.01-0111 | Краска водно-дисперсионная акрилатная ВД-АК-101 |  |  | т | 0.003843 | 1 | 0.003843 | 52265.82 | 1.76 | 91987.84 |  | 353.51
(Материалы для строительных работ)
|  | Всего по позиции |  |  | 12: 353.51
Пол
8 | ГЭСНр57-01-003-01 | Разборка плинтусов: деревянных и из пластмассовых материалов |  |  | 4: 100 м; 5: 0.164; 6: 1; 7: 0.164
Объем=16,4 / 100
| 1 | ОТ(ЗТ) |  |  | 4: чел.-ч; 7: 0.61828; 12: 247.6
| 1-100-20 | Средний разряд работы 2,0 |  |  | 4: чел.-ч; 5: 3.77; 7: 0.61828; 10: 400.47; 12: 247.6
Н | 999-9900 | Строительный мусор |  |  | 4: т; 5: 0.11; 7: 0.01804
|  | Итого прямые затраты |  |  | 12: 247.6
|  | ФОТ |  |  | 12: 247.6
| Пр/812-091.0-3 | НР Полы (ремонтно-строительные) |  |  | 4: %; 5: 90; 7: 90; 12: 222.84
| Пр/774-091.0 | СП Полы (ремонтно-строительные) |  |  | 4: %; 5: 49; 7: 49; 12: 121.32
|  | Всего по позиции |  |  | 10: 3608.29; 12: 591.76
9 | ГЭСНр57-01-002-07 | Разборка покрытий полов: из древесноволокнистых плит |  |  | 4: 100 м2; 5: 0.1485; 6: 1; 7: 0.1485
Объем=14,85 / 100
| 1 | ОТ(ЗТ) |  |  | 4: чел.-ч; 7: 1.6469; 12: 659.52
| 1-100-20 | Средний разряд работы 2,0 |  |  | 4: чел.-ч; 5: 11.09; 7: 1.6469; 10: 400.47; 12: 659.52
| 2 | ЭМ |  |  | 12: 1.15
|  | ОТм(ЗТм) |  |  | 4: чел.-ч; 7: 0.01782; 12: 7.79
| 91.06.06-048 | Подъемники одномачтовые, грузоподъемность до 500 кг, высота подъема 45 м |  |  | маш.час | 0.12 |  | 0.01782 | 37.32 | 1.73 | 64.56 |  | 1.15
| 4-100-030 | ОТм(Зтм) Средний разряд машинистов 3 |  |  | 4: чел.-ч; 5: 0.12; 7: 0.01782; 10: 437.21; 12: 7.79
Н | 999-9900 | Строительный мусор |  |  | 4: т; 5: 0.55; 7: 0.081675
|  | Итого прямые затраты |  |  | 12: 668.46
|  | ФОТ |  |  | 12: 667.31
| Пр/812-091.0-3 | НР Полы (ремонтно-строительные) |  |  | 4: %; 5: 90; 7: 90; 12: 600.58
| Пр/774-091.0 | СП Полы (ремонтно-строительные) |  |  | 4: %; 5: 49; 7: 49; 12: 326.98
|  | Всего по позиции |  |  | 10: 10747.61; 12: 1596.02
10 | ГЭСН11-01-035-04 | Устройство покрытий: из плит древесностружечных |  |  | 4: 100 м2; 5: 0.1485; 6: 1; 7: 0.1485
Объем=14,85 / 100
| 1 | ОТ(ЗТ) |  |  | 4: чел.-ч; 7: 7.1042; 12: 3145.19
| 1-100-31 | Средний разряд работы 3,1 |  |  | 4: чел.-ч; 5: 47.84; 7: 7.1042; 10: 442.72; 12: 3145.19
| 2 | ЭМ |  |  | 12: 84.48
|  | ОТм(ЗТм) |  |  | 4: чел.-ч; 7: 0.20938; 12: 98.34
| 91.06.06-048 | Подъемники одномачтовые, грузоподъемность до 500 кг, высота подъема 45 м |  |  | маш.час | 0.58 |  | 0.08613 | 37.32 | 1.73 | 64.56 |  | 5.56
| 4-100-030 | ОТм(Зтм) Средний разряд машинистов 3 |  |  | 4: чел.-ч; 5: 0.58; 7: 0.08613; 10: 437.21; 12: 37.66
| 91.14.02-001 | Автомобили бортовые, грузоподъемность до 5 т |  |  | 4: маш.час; 5: 0.83; 7: 0.12326; 10: 640.31; 12: 78.92
| 4-100-040 | ОТм(Зтм) Средний разряд машинистов 4 |  |  | 4: чел.-ч; 5: 0.83; 7: 0.12326; 10: 492.32; 12: 60.68
| 4 | М |  |  | 12: 2554.98
| 01.7.03.04-0001 | Электроэнергия |  |  | 4: кВт-ч; 5: 0.301; 7: 0.044699; 10: 6.42; 12: 0.29
| 01.7.15.06-0111 | Гвозди строительные |  |  | т | 0.0053 |  | 0.0007871 | 70296.2 | 1.21 | 85058.4 |  | 66.95
| 11.2.09.02-0004 | Плиты древесностружечные типа Р1 обычные нешлифованные, класс эмиссии формальдегидов Е1, без облицовки, сорт II, толщина 18-20 мм |  |  | 100 м2 | 1.027 |  | 0.15251 | 11568.82 | 1.41 | 16312.04 |  | 2487.74
|  | Итого прямые затраты |  |  | 12: 5882.99
|  | ФОТ |  |  | 12: 3243.53
| Пр/812-011.0-3 | НР Полы |  |  | 4: %; 5: 113; 7: 113; 12: 3665.19
| Пр/774-011.0 | СП Полы |  |  | 4: %; 5: 65; 7: 65; 12: 2108.29
|  | Всего по позиции |  |  | 10: 78494.75; 12: 11656.47
11 | ГЭСН11-01-036-01 | Устройство покрытий: из линолеума на клее |  |  | 4: 100 м2; 5: 0.1485; 6: 1; 7: 0.1485
Объем=14,85 / 100
| 1 | ОТ(ЗТ) |  |  | 4: чел.-ч; 7: 5.6727; 12: 2417.59
| 1-100-27 | Средний разряд работы 2,7 |  |  | 4: чел.-ч; 5: 38.2; 7: 5.6727; 10: 426.18; 12: 2417.59
| 2 | ЭМ |  |  | 12: 50.9
|  | ОТм(ЗТм) |  |  | 4: чел.-ч; 7: 0.12623; 12: 59.27
| 91.06.06-048 | Подъемники одномачтовые, грузоподъемность до 500 кг, высота подъема 45 м |  |  | маш.час | 0.35 |  | 0.051975 | 37.32 | 1.73 | 64.56 |  | 3.36
| 4-100-030 | ОТм(Зтм) Средний разряд машинистов 3 |  |  | 4: чел.-ч; 5: 0.35; 7: 0.051975; 10: 437.21; 12: 22.72
| 91.14.02-001 | Автомобили бортовые, грузоподъемность до 5 т |  |  | 4: маш.час; 5: 0.5; 7: 0.07425; 10: 640.31; 12: 47.54
| 4-100-040 | ОТм(Зтм) Средний разряд машинистов 4 |  |  | 4: чел.-ч; 5: 0.5; 7: 0.07425; 10: 492.32; 12: 36.55
| 4 | М |  |  | 12: 6.25
| 01.7.20.08-0051 | Ветошь хлопчатобумажная цветная |  |  | кг | 0.5 |  | 0.07425 | 56.11 | 1.5 | 84.17 |  | 6.25
Н | 01.6.03.04 | Линолеум |  |  | 4: м2; 5: 102; 7: 15.147
Н | 14.1.02.04 | Состав клеящий |  |  | 4: кг; 5: 50; 7: 7.425
|  | Итого прямые затраты |  |  | 12: 2534.01
|  | ФОТ |  |  | 12: 2476.86
| Пр/812-011.0-3 | НР Полы |  |  | 4: %; 5: 113; 7: 113; 12: 2798.85
| Пр/774-011.0 | СП Полы |  |  | 4: %; 5: 65; 7: 65; 12: 1609.96
|  | Всего по позиции |  |  | 10: 46753; 12: 6942.82
11.1 | ФСБЦ-01.6.03.04-0161 | Линолеум ПВХ на вспененной подоснове, класс износостойкости 31, класс пожарной опасности КМ2 (Г1, В2, Д2, Т2, РП1), толщина защитного слоя 0,35 мм, толщина общая 1,3 мм, вес 900 г/м2 |  |  | м2 | 15.147 | 1 | 15.147 | 585.18 | 1.17 | 684.66 |  | 10370.55
(Материалы для строительных работ)
|  | Всего по позиции |  |  | 12: 10370.55
11.2 | ФСБЦ-14.1.02.04-0101 | Клей-мастика, марка Бустилат |  |  | т | 0.007425 | 1 | 0.007425 | 51112.25 | 1.45 | 74112.76 |  | 550.29
(Материалы для строительных работ)
Объем=7,425/1000
|  | Всего по позиции |  |  | 12: 550.29
12 | ГЭСН11-01-040-03 | Устройство плинтусов поливинилхлоридных: на винтах самонарезающих |  |  | 4: 100 м; 5: 0.164; 6: 1; 7: 0.164
Объем=16,4 / 100
| 1 | ОТ(ЗТ) |  |  | 4: чел.-ч; 7: 1.0955; 12: 515.19
| 1-100-36 | Средний разряд работы 3,6 |  |  | 4: чел.-ч; 5: 6.68; 7: 1.0955; 10: 470.27; 12: 515.19
| 2 | ЭМ |  |  | 12: 3.2
|  | ОТм(ЗТм) |  |  | 4: чел.-ч; 7: 0.00574; 12: 2.78
| 91.06.06-048 | Подъемники одномачтовые, грузоподъемность до 500 кг, высота подъема 45 м |  |  | маш.час | 0.005 |  | 0.00082 | 37.32 | 1.73 | 64.56 |  | 0.05
| 4-100-030 | ОТм(Зтм) Средний разряд машинистов 3 |  |  | 4: чел.-ч; 5: 0.005; 7: 0.00082; 10: 437.21; 12: 0.36
| 91.14.02-001 | Автомобили бортовые, грузоподъемность до 5 т |  |  | 4: маш.час; 5: 0.03; 7: 0.00492; 10: 640.31; 12: 3.15
| 4-100-040 | ОТм(Зтм) Средний разряд машинистов 4 |  |  | 4: чел.-ч; 5: 0.03; 7: 0.00492; 10: 492.32; 12: 2.42
| 4 | М |  |  | 12: 228.38
| 01.7.03.04-0001 | Электроэнергия |  |  | 4: кВт-ч; 5: 2.5408; 7: 0.41669; 10: 6.42; 12: 2.68
| 01.7.15.07-0021 | Дюбели полиэтиленовые распорные, диаметр 6 мм, длина 30 мм |  |  | 1000 шт | 0.263 |  | 0.043132 | 174.13 | 1.21 | 210.7 |  | 9.09
| 01.7.15.14-0302 | Шурупы самонарезающие стальные с полукруглой головкой и крестообразным шлицем, остроконечные, диаметр 3,5 мм, длина 35 мм |  |  | 100 шт | 2.63 |  | 0.43132 | 23.03 | 1.21 | 27.87 |  | 12.02
| 11.3.03.14-0001 | Заглушки торцевые для плинтуса из ПВХ, высота 48 мм |  |  | 100 шт | 0.16 |  | 0.02624 | 1815.16 | 1.19 | 2160.04 |  | 56.68
| 11.3.03.14-0021 | Соединители для плинтуса из ПВХ, высота 48 мм |  |  | 100 шт | 0.4 |  | 0.0656 | 1448.4 | 1.19 | 1723.6 |  | 113.07
| 11.3.03.14-0031 | Уголки для плинтуса из ПВХ, высота 48 мм |  |  | 100 шт | 0.14 |  | 0.02296 | 1275.12 | 1.19 | 1517.39 |  | 34.84
Н | 11.3.03.06 | Плинтуса для полов пластиковые |  |  | 4: м; 5: 101; 7: 16.564
|  | Итого прямые затраты |  |  | 12: 749.55
|  | ФОТ |  |  | 12: 517.97
| Пр/812-011.0-3 | НР Полы |  |  | 4: %; 5: 113; 7: 113; 12: 585.31
| Пр/774-011.0 | СП Полы |  |  | 4: %; 5: 65; 7: 65; 12: 336.68
|  | Всего по позиции |  |  | 10: 10192.32; 12: 1671.54
12.1 | ФСБЦ-11.3.03.06-0001 | Плинтус для полов из ПВХ, размеры 19х48 мм |  |  | м | 16.564 | 1 | 16.564 | 29.45 | 1.19 | 35.05 |  | 580.57
(Материалы для строительных работ)
|  | Всего по позиции |  |  | 12: 580.57
Окна
13 | ГЭСН46-04-012-01 | Разборка деревянных заполнений проемов: оконных с подоконными досками |  |  | 4: 100 м2; 5: 0.03; 6: 1; 7: 0.03
Объем=(2*1,5) / 100
| 1 | ОТ(ЗТ) |  |  | 4: чел.-ч; 7: 4.9617; 12: 2059.9
| 1-100-24 | Средний разряд работы 2,4 |  |  | 4: чел.-ч; 5: 165.39; 7: 4.9617; 10: 415.16; 12: 2059.9
| 2 | ЭМ |  |  | 12: 14.99
|  | ОТм(ЗТм) |  |  | 4: чел.-ч; 7: 0.2322; 12: 101.52
| 91.06.06-048 | Подъемники одномачтовые, грузоподъемность до 500 кг, высота подъема 45 м |  |  | маш.час | 7.74 |  | 0.2322 | 37.32 | 1.73 | 64.56 |  | 14.99
| 4-100-030 | ОТм(Зтм) Средний разряд машинистов 3 |  |  | 4: чел.-ч; 5: 7.74; 7: 0.2322; 10: 437.21; 12: 101.52
|  | Итого прямые затраты |  |  | 12: 2176.41
|  | ФОТ |  |  | 12: 2161.42
| Пр/812-040.2-3 | НР Работы по реконструкции зданий и сооружений: разборка отдельных конструктивных элементов здания (сооружения), а также зданий (сооружений) в целом |  |  | 4: %; 5: 92; 7: 92; 12: 1988.51
| Пр/774-040.2 | СП Работы по реконструкции зданий и сооружений: разборка отдельных конструктивных элементов здания (сооружения), а также зданий (сооружений) в целом |  |  | 4: %; 5: 52; 7: 52; 12: 1123.94
|  | Всего по позиции |  |  | 10: 176295.33; 12: 5288.86
14 | ГЭСН10-01-034-08 | Установка в жилых и общественных зданиях оконных блоков из ПВХ профилей: поворотных (откидных, поворотно-откидных) с площадью проема более 2 м2 трехстворчатых, в том числе при наличии створок глухого остекления |  |  | 4: 100 м2; 5: 0.03; 6: 1; 7: 0.03
Объем=(2*1,5) / 100
| 1 | ОТ(ЗТ) |  |  | 4: чел.-ч; 7: 4.3557; 12: 1952.36
| 1-100-32 | Средний разряд работы 3,2 |  |  | 4: чел.-ч; 5: 145.19; 7: 4.3557; 10: 448.23; 12: 1952.36
| 2 | ЭМ |  |  | 12: 64.29
|  | ОТм(ЗТм) |  |  | 4: чел.-ч; 7: 0.1182; 12: 57.1
| 91.06.06-048 | Подъемники одномачтовые, грузоподъемность до 500 кг, высота подъема 45 м |  |  | маш.час | 0.66 |  | 0.0198 | 37.32 | 1.73 | 64.56 |  | 1.28
| 4-100-030 | ОТм(Зтм) Средний разряд машинистов 3 |  |  | 4: чел.-ч; 5: 0.66; 7: 0.0198; 10: 437.21; 12: 8.66
| 91.14.02-001 | Автомобили бортовые, грузоподъемность до 5 т |  |  | 4: маш.час; 5: 3.28; 7: 0.0984; 10: 640.31; 12: 63.01
| 4-100-040 | ОТм(Зтм) Средний разряд машинистов 4 |  |  | 4: чел.-ч; 5: 3.28; 7: 0.0984; 10: 492.32; 12: 48.44
| 4 | М |  |  | 12: 1284.3
| 01.7.03.04-0001 | Электроэнергия |  |  | 4: кВт-ч; 5: 15.41; 7: 0.4623; 10: 6.42; 12: 2.97
| 01.7.06.02-0001 | Ленты гидроизоляционные, паропроницаемые бутилкаучуковые, из нетканого материала мембранного типа, с липким покрытием по краям с внутренней стороны и антиадгезионным покрытием, цвет бежевый, ширина 80 мм |  |  | м | 306 |  | 9.18 | 24.39 | 1.61 | 39.27 |  | 360.5
| 01.7.06.11-0001 | Ленты предварительно сжатые уплотнительные саморасширяющиеся на основе пенополиуретана, с липким слоем с одной стороны, ширина 10 мм, толщина в сжатом состоянии 4 мм, толщина в расширенном состоянии 20 мм |  |  | 10 м | 15.75 |  | 0.4725 | 158.82 | 1.61 | 255.7 |  | 120.82
| 01.7.14.01-0002 | Герметик пенополиуретановый (пена монтажная) универсальный, объем 1000 мл |  |  | шт | 53.25 |  | 1.5975 | 241.35 | 1.17 | 282.38 |  | 451.1
| 01.7.15.07-0005 | Дюбели стальные рамные монтажные, диаметр 10 мм, длина 130 (132, 152) мм |  |  | 10 шт | 40.1 |  | 1.203 | 92.73 | 1.21 | 112.2 |  | 134.98
| 11.3.03.15-0021 | Клинья пластиковые монтажные |  |  | 100 шт | 8 |  | 0.24 | 749.04 | 1.19 | 891.36 |  | 213.93
Н | 11.3.02.04 | Блоки оконные пластиковые |  |  | 4: м2; 5: 100; 7: 3
|  | Итого прямые затраты |  |  | 12: 3358.05
|  | ФОТ |  |  | 12: 2009.46
| Пр/812-010.0-3 | НР Деревянные конструкции |  |  | 4: %; 5: 109; 7: 109; 12: 2190.31
| Пр/774-010.0 | СП Деревянные конструкции |  |  | 4: %; 5: 55; 7: 55; 12: 1105.2
|  | Всего по позиции |  |  | 10: 221785.33; 12: 6653.56
14.1 | Прайс-лист | Блок оконный из ПВХ-профилей, трехстворчатый, 1,5х2,0 м, с поворотно-откидной створкой, двухкамерным стеклопакетом, толщина профиля ПВХ 70 мм |  |  | шт | 1 | 1 | 1 |  |  | 30972.5 |  | 30972.5
(Материалы для монтажных работ)
Цена=37167/1,2
|  | Всего по позиции |  |  | 12: 30972.5
15 | ГЭСН10-01-035-01 | Установка подоконных досок из ПВХ: в каменных стенах толщиной до 0,51 м |  |  | 4: 100 м; 5: 0.022; 6: 1; 7: 0.022
Объем=2,2 / 100
| 1 | ОТ(ЗТ) |  |  | 4: чел.-ч; 7: 0.42768; 12: 186.99
| 1-100-30 | Средний разряд работы 3,0 |  |  | 4: чел.-ч; 5: 19.44; 7: 0.42768; 10: 437.21; 12: 186.99
| 2 | ЭМ |  |  | 12: 2.03
|  | ОТм(ЗТм) |  |  | 4: чел.-ч; 7: 0.00396; 12: 1.9
| 91.06.06-048 | Подъемники одномачтовые, грузоподъемность до 500 кг, высота подъема 45 м |  |  | маш.час | 0.04 |  | 0.00088 | 37.32 | 1.73 | 64.56 |  | 0.06
| 4-100-030 | ОТм(Зтм) Средний разряд машинистов 3 |  |  | 4: чел.-ч; 5: 0.04; 7: 0.00088; 10: 437.21; 12: 0.38
| 91.14.02-001 | Автомобили бортовые, грузоподъемность до 5 т |  |  | 4: маш.час; 5: 0.14; 7: 0.00308; 10: 640.31; 12: 1.97
| 4-100-040 | ОТм(Зтм) Средний разряд машинистов 4 |  |  | 4: чел.-ч; 5: 0.14; 7: 0.00308; 10: 492.32; 12: 1.52
| 4 | М |  |  | 12: 342.15
| 01.7.14.01-0002 | Герметик пенополиуретановый (пена монтажная) универсальный, объем 1000 мл |  |  | шт | 42.45 |  | 0.9339 | 241.35 | 1.17 | 282.38 |  | 263.71
| 11.3.03.15-0021 | Клинья пластиковые монтажные |  |  | 100 шт | 4 |  | 0.088 | 749.04 | 1.19 | 891.36 |  | 78.44
П,Н | 11.3.03.01 | Доски подоконные ПВХ |  |  | 4: м; 5: 0; 7: 0
П,Н | 11.3.03.14-1000 | Заглушки торцевые двусторонние к подоконной доске из ПВХ, цвет белый, размеры 40х480 мм |  |  | 4: 10 шт; 5: 0; 7: 0
|  | Итого прямые затраты |  |  | 12: 533.07
|  | ФОТ |  |  | 12: 188.89
| Пр/812-010.0-3 | НР Деревянные конструкции |  |  | 4: %; 5: 109; 7: 109; 12: 205.89
| Пр/774-010.0 | СП Деревянные конструкции |  |  | 4: %; 5: 55; 7: 55; 12: 103.89
|  | Всего по позиции |  |  | 10: 38311.36; 12: 842.85
15.1 | Прайс-лист | Подоконник Рос. 500 мм, 2,2 м, цвет белый |  |  | шт | 1 | 1 | 1 |  |  | 2471.67 |  | 2471.67
(Материалы для монтажных работ)
Цена=2966/1,2
|  | Всего по позиции |  |  | 12: 2471.67
15.2 | ФСБЦ-11.3.03.14-1000 | Заглушки торцевые двусторонние к подоконной доске из ПВХ, цвет белый, размеры 40х480 мм |  |  | 10 шт | 0.2 | 1 | 0.2 | 326.12 | 1.19 | 388.08 |  | 77.62
(Материалы для строительных работ)
Объем=2 / 10
|  | Всего по позиции |  |  | 12: 77.62
16 | ГЭСН15-01-050-04 | Облицовка оконных и дверных откосов декоративным бумажно-слоистым пластиком или листами из синтетических материалов на клее // Устройство откосов из ПВХ |  |  | 4: 100 м2; 5: 0.025; 6: 1; 7: 0.025
Объем=2,5 / 100
| 1 | ОТ(ЗТ) |  |  | 4: чел.-ч; 7: 4.192; 12: 1948.27
| 1-100-35 | Средний разряд работы 3,5 |  |  | 4: чел.-ч; 5: 167.68; 7: 4.192; 10: 464.76; 12: 1948.27
| 2 | ЭМ |  |  | 12: 0.82
|  | ОТм(ЗТм) |  |  | 4: чел.-ч; 7: 0.0035; 12: 1.6
| 91.06.05-013 | Автопогрузчики вилочные, грузоподъемность 2 т |  |  | 4: маш.час; 5: 0.017; 7: 0.000425; 10: 442.9; 12: 0.19
| 4-100-040 | ОТм(Зтм) Средний разряд машинистов 4 |  |  | 4: чел.-ч; 5: 0.017; 7: 0.000425; 10: 492.32; 12: 0.21
| 91.06.06-048 | Подъемники одномачтовые, грузоподъемность до 500 кг, высота подъема 45 м |  |  | маш.час | 0.093 |  | 0.002325 | 37.32 | 1.73 | 64.56 |  | 0.15
| 4-100-030 | ОТм(Зтм) Средний разряд машинистов 3 |  |  | 4: чел.-ч; 5: 0.093; 7: 0.002325; 10: 437.21; 12: 1.02
| 91.14.02-001 | Автомобили бортовые, грузоподъемность до 5 т |  |  | 4: маш.час; 5: 0.03; 7: 0.00075; 10: 640.31; 12: 0.48
| 4-100-040 | ОТм(Зтм) Средний разряд машинистов 4 |  |  | 4: чел.-ч; 5: 0.03; 7: 0.00075; 10: 492.32; 12: 0.37
| 4 | М |  |  | 12: 26.13
| 01.7.03.04-0001 | Электроэнергия |  |  | 4: кВт-ч; 5: 0.182; 7: 0.00455; 10: 6.42; 12: 0.03
| 01.7.20.08-0051 | Ветошь хлопчатобумажная цветная |  |  | кг | 0.2 |  | 0.005 | 56.11 | 1.5 | 84.17 |  | 0.42
| 14.4.01.02-0012 | Грунтовка укрепляющая, глубокого проникновения, быстросохнущая, паропроницаемая |  |  | кг | 8.9 |  | 0.2225 | 68.29 | 1.69 | 115.41 |  | 25.68
Н | 11.2.11.01 | Листы облицовочные декоративные |  |  | 4: м2; 5: 105; 7: 2.625
Уд | 14.1.02.03-0002 | Клей, марка ПВА |  |  | 4: кг; 5: 30; 7: 0.75; 10: 94.73; 12: 71.05
|  | Итого прямые затраты |  |  | 12: 1976.82
|  | ФОТ |  |  | 12: 1949.87
| Пр/812-015.0-3 | НР Отделочные работы |  |  | 4: %; 5: 101; 7: 101; 12: 1969.37
| Пр/774-015.0 | СП Отделочные работы |  |  | 4: %; 5: 49; 7: 49; 12: 955.44
|  | Всего по позиции |  |  | 10: 196065.2; 12: 4901.63
16.1 | ФСБЦ-14.1.05.01-1000 | Клей монтажный (жидкие гвозди) |  |  | кг | 0.75 | 1 | 0.75 | 486.97 | 1.45 | 706.11 |  | 529.58
(Материалы для строительных работ)
|  | Всего по позиции |  |  | 12: 529.58
16.2 | ФСБЦ-11.3.03.05-0011 | Сэндвич-панель для откосов, сердцевина из пенополистирола, облицовка с двух сторон листами из ПВХ, цвет белый, толщина 10 мм |  |  | м2 | 2.625 | 1 | 2.625 | 335.17 | 1.59 | 532.92 |  | 1398.92
(Материалы для строительных работ)
|  | Всего по позиции |  |  | 12: 1398.92
17 | ГЭСН10-01-036-01 | Установка уголков ПВХ на клее |  |  | 4: 100 м; 5: 0.05; 6: 1; 7: 0.05
Объем=(1,5+2+1,5) / 100
| 1 | ОТ(ЗТ) |  |  | 4: чел.-ч; 7: 0.335; 12: 146.47
| 1-100-30 | Средний разряд работы 3,0 |  |  | 4: чел.-ч; 5: 6.7; 7: 0.335; 10: 437.21; 12: 146.47
| 4 | М |  |  | 12: 13.59
| 14.1.04.02-0011 | Клей, марка 88-Н |  |  | кг | 0.8 |  | 0.04 | 234.33 | 1.45 | 339.78 |  | 13.59
Н | 11.3.03.13 | Уголок ПВХ |  |  | 4: п.м; 5: 100; 7: 5
|  | Итого прямые затраты |  |  | 12: 160.06
|  | ФОТ |  |  | 12: 146.47
| Пр/812-010.0-3 | НР Деревянные конструкции |  |  | 4: %; 5: 109; 7: 109; 12: 159.65
| Пр/774-010.0 | СП Деревянные конструкции |  |  | 4: %; 5: 55; 7: 55; 12: 80.56
|  | Всего по позиции |  |  | 10: 8005.4; 12: 400.27
17.1 | ФСБЦ-11.3.03.13-0045 | Уголки из ПВХ, размеры 30х30 мм |  |  | 10 м | 0.5 | 1 | 0.5 | 192.82 | 1.19 | 229.46 |  | 114.73
(Материалы для строительных работ)
Объем=5 / 10
|  | Всего по позиции |  |  | 12: 114.73
Двери
18 | ГЭСН46-04-012-03 | Разборка деревянных заполнений проемов: дверных и воротных |  |  | 4: 100 м2; 5: 0.0168; 6: 1; 7: 0.0168
Объем=(2,1*0,8) / 100
| 1 | ОТ(ЗТ) |  |  | 4: чел.-ч; 7: 1.5313; 12: 635.74
| 1-100-24 | Средний разряд работы 2,4 |  |  | 4: чел.-ч; 5: 91.15; 7: 1.5313; 10: 415.16; 12: 635.74
| 2 | ЭМ |  |  | 12: 8.39
|  | ОТм(ЗТм) |  |  | 4: чел.-ч; 7: 0.13003; 12: 56.85
| 91.06.06-048 | Подъемники одномачтовые, грузоподъемность до 500 кг, высота подъема 45 м |  |  | маш.час | 7.74 |  | 0.13003 | 37.32 | 1.73 | 64.56 |  | 8.39
| 4-100-030 | ОТм(Зтм) Средний разряд машинистов 3 |  |  | 4: чел.-ч; 5: 7.74; 7: 0.13003; 10: 437.21; 12: 56.85
|  | Итого прямые затраты |  |  | 12: 700.98
|  | ФОТ |  |  | 12: 692.59
| Пр/812-040.2-3 | НР Работы по реконструкции зданий и сооружений: разборка отдельных конструктивных элементов здания (сооружения), а также зданий (сооружений) в целом |  |  | 4: %; 5: 92; 7: 92; 12: 637.18
| Пр/774-040.2 | СП Работы по реконструкции зданий и сооружений: разборка отдельных конструктивных элементов здания (сооружения), а также зданий (сооружений) в целом |  |  | 4: %; 5: 52; 7: 52; 12: 360.15
|  | Всего по позиции |  |  | 10: 101089.88; 12: 1698.31
19 | ГЭСН10-01-039-01 | Установка блоков в наружных и внутренних дверных проемах: в каменных стенах, площадь проема до 3 м2 (добор с одной стороны, наличники с двух сторон) |  |  | 4: 100 м2; 5: 0.0168; 6: 1; 7: 0.0168
Объем=(2,1*0,8) / 100
| 1 | ОТ(ЗТ) |  |  | 4: чел.-ч; 7: 1.5041; 12: 707.33
| 1-100-36 | Средний разряд работы 3,6 |  |  | 4: чел.-ч; 5: 89.53; 7: 1.5041; 10: 470.27; 12: 707.33
| 2 | ЭМ |  |  | 12: 235.42
|  | ОТм(ЗТм) |  |  | 4: чел.-ч; 7: 0.21907; 12: 139.69
| 91.05.01-017 | Краны башенные, грузоподъемность 8 т |  |  | маш.час | 9.69 |  | 0.16279 | 622.62 | 1.63 | 1014.87 |  | 165.21
| 4-100-060 | ОТм(Зтм) Средний разряд машинистов 6 |  |  | 4: чел.-ч; 5: 9.69; 7: 0.16279; 10: 661.32; 12: 107.66
| 91.05.05-015 | Краны на автомобильном ходу, грузоподъемность 16 т |  |  | 4: маш.час; 5: 1.52; 7: 0.025536; 10: 1978.25; 12: 50.52
| 4-100-060 | ОТм(Зтм) Средний разряд машинистов 6 |  |  | 4: чел.-ч; 5: 1.52; 7: 0.025536; 10: 661.32; 12: 16.89
| 91.14.02-001 | Автомобили бортовые, грузоподъемность до 5 т |  |  | 4: маш.час; 5: 1.83; 7: 0.030744; 10: 640.31; 12: 19.69
| 4-100-040 | ОТм(Зтм) Средний разряд машинистов 4 |  |  | 4: чел.-ч; 5: 1.83; 7: 0.030744; 10: 492.32; 12: 15.14
| 4 | М |  |  | 12: 191.12
| 01.7.14.01-0002 | Герметик пенополиуретановый (пена монтажная) универсальный, объем 1000 мл |  |  | шт | 32.4 |  | 0.54432 | 241.35 | 1.17 | 282.38 |  | 153.71
| 01.7.15.06-0111 | Гвозди строительные |  |  | т | 0.00413 |  | 6.94e-05 | 70296.2 | 1.21 | 85058.4 |  | 5.9
| 04.3.01.07-0027 | Раствор штукатурный, известковый, М200 |  |  | м3 | 0.105 |  | 0.001764 | 3878.19 | 2.2 | 8532.02 |  | 15.05
| 11.1.03.06-0071 | Доска обрезная хвойных пород, естественной влажности, длина 2-6,5 м, ширина 100-250 мм, толщина 25 мм, сорт III |  |  | 4: м3; 5: 0.08; 7: 0.001344; 10: 12244.22; 12: 16.46
П,Н | 01.7.04.07 | Скобяные изделия |  |  | 4: компл; 5: 0; 7: 0
П,Н | 01.7.15.07 | Дюбели пластмассовые с шурупом |  |  | 4: кг; 5: 0; 7: 0
Н | 11.2.02.01 | Блоки дверные |  |  | 4: м2; 5: 100; 7: 1.68
|  | Итого прямые затраты |  |  | 12: 1273.56
|  | ФОТ |  |  | 12: 847.02
| Пр/812-010.0-3 | НР Деревянные конструкции |  |  | 4: %; 5: 109; 7: 109; 12: 923.25
| Пр/774-010.0 | СП Деревянные конструкции |  |  | 4: %; 5: 55; 7: 55; 12: 465.86
|  | Всего по позиции |  |  | 10: 158492.26; 12: 2662.67
19.1 | ФСБЦ-11.2.02.01-1094 | Блок дверной деревянный внутренний распашной глухой, площадь до 2,0 м2, материал комбинированный с покрытием из полимерных пленок |  |  | м2 | 1.68 | 1 | 1.68 | 3027.77 | 1.8 | 5449.99 |  | 9155.98
(Материалы для строительных работ)
|  | Всего по позиции |  |  | 12: 9155.98
19.2 | ФСБЦ-11.1.01.10-0011 | Наличник гладкий из древесины хвойных пород, сечение 65х12 мм |  |  | м | 10 | 1 | 10 | 70.15 | 1.78 | 124.87 |  | 1248.7
(Материалы для строительных работ)
Объем=(2,1+0,8+2,1)*2
|  | Всего по позиции |  |  | 12: 1248.7
19.3 | ФСБЦ-11.1.01.11-0002 | Нащельник деревянный, ширина 40 мм, толщина 5 мм |  |  | м | 5 | 1 | 5 | 26.54 | 1.78 | 47.24 |  | 236.2
(Материалы для строительных работ)
Объем=2,1+0,8+2,1
|  | Всего по позиции |  |  | 12: 236.2
20 | ГЭСНр61-01-007-01 | Ремонт штукатурки откосов внутри здания по камню и бетону цементно-известковым раствором: прямолинейных |  |  | 4: 100 м2; 5: 0.025; 6: 1; 7: 0.025
Объем=2,5 / 100
| 1 | ОТ(ЗТ) |  |  | 4: чел.-ч; 7: 9.5765; 12: 4398.01
| 1-100-34 | Средний разряд работы 3,4 |  |  | 4: чел.-ч; 5: 383.06; 7: 9.5765; 10: 459.25; 12: 4398.01
| 2 | ЭМ |  |  | 12: 50.57
|  | ОТм(ЗТм) |  |  | 4: чел.-ч; 7: 0.09325; 12: 44.31
| 91.06.05-060 | Погрузчики одноковшовые универсальные фронтальные пневмоколесные, номинальная вместимость основного ковша 0,46 м3, грузоподъемность 1 т |  |  | 4: маш.час; 5: 2.57; 7: 0.06425; 10: 757.93; 12: 48.7
| 4-100-040 | ОТм(Зтм) Средний разряд машинистов 4 |  |  | 4: чел.-ч; 5: 2.57; 7: 0.06425; 10: 492.32; 12: 31.63
| 91.06.06-048 | Подъемники одномачтовые, грузоподъемность до 500 кг, высота подъема 45 м |  |  | маш.час | 1.16 |  | 0.029 | 37.32 | 1.73 | 64.56 |  | 1.87
| 4-100-030 | ОТм(Зтм) Средний разряд машинистов 3 |  |  | 4: чел.-ч; 5: 1.16; 7: 0.029; 10: 437.21; 12: 12.68
| 4 | М |  |  | 12: 821.41
| 01.7.03.01-0001 | Вода |  |  | м3 | 0.35 |  | 0.00875 | 35.71 | 1.46 | 52.14 |  | 0.46
| 04.3.01.07-0025 | Раствор штукатурный, известковый, М100 |  |  | м3 | 4.4 |  | 0.11 | 3392.36 | 2.2 | 7463.19 |  | 820.95
Н | 999-9900 | Строительный мусор |  |  | 4: т; 5: 8.1; 7: 0.2025
|  | Итого прямые затраты |  |  | 12: 5314.3
|  | ФОТ |  |  | 12: 4442.32
| Пр/812-095.0-3 | НР Штукатурные работы (ремонтно-строительные) |  |  | 4: %; 5: 90; 7: 90; 12: 3998.09
| Пр/774-095.0 | СП Штукатурные работы (ремонтно-строительные) |  |  | 4: %; 5: 44; 7: 44; 12: 1954.62
|  | Всего по позиции |  |  | 10: 450680.4; 12: 11267.01
Сантехнические работы
21 | ГЭСНр65-02-011-01 | Прочистка и промывка: радиаторов отопления весом до 80 кг внутри здания (5 секций) |  |  | 4: 100 шт; 5: 0.01; 6: 1; 7: 0.01
Объем=1 / 100
| 1 | ОТ(ЗТ) |  |  | 4: чел.-ч; 7: 1.7851; 12: 790.3
| 1-100-31 | Средний разряд работы 3,1 |  |  | 4: чел.-ч; 5: 178.51; 7: 1.7851; 10: 442.72; 12: 790.3
| 4 | М |  |  | 12: 28.99
| 01.7.03.01-0001 | Вода |  |  | м3 | 4.2 |  | 0.042 | 35.71 | 1.46 | 52.14 |  | 2.19
| 01.7.07.29-0101 | Очес льняной |  |  | кг | 5 |  | 0.05 | 128.4 | 1.47 | 188.75 |  | 9.44
| 14.4.02.04-0142 | Краска масляная МА-0115, мумия, сурик железный |  |  | кг | 12 |  | 0.12 | 79.88 | 1.45 | 115.83 |  | 13.9
| 14.5.05.01-0012 | Олифа комбинированная для разведения масляных густотертых красок и для внешних работ по деревянным поверхностям |  |  | т | 0.005 |  | 5e-05 | 60697.21 | 1.14 | 69194.82 |  | 3.46
|  | Итого прямые затраты |  |  | 12: 819.29
|  | ФОТ |  |  | 12: 790.3
| Пр/812-099.2 | НР Внутренние санитарно-технические работы: смена труб, санприборов, запорной арматуры и другое (ремонтно-строительные) |  |  | 4: %; 5: 104; 7: 104; 12: 821.91
| Пр/774-099.2 | СП Внутренние санитарно-технические работы: смена труб, санприборов, запорной арматуры и другое (ремонтно-строительные) |  |  | 4: %; 5: 52; 7: 52; 12: 410.96
|  | Всего по позиции |  |  | 10: 205216; 12: 2052.16
22 | ГЭСНр65-02-025-01 | Смена радиаторных пробок |  |  | 4: 100 шт; 5: 0.02; 6: 1; 7: 0.02
Объем=2 / 100
| 1 | ОТ(ЗТ) |  |  | 4: чел.-ч; 7: 0.6; 12: 268.94
| 1-100-32 | Средний разряд работы 3,2 |  |  | 4: чел.-ч; 5: 30; 7: 0.6; 10: 448.23; 12: 268.94
| 4 | М |  |  | 12: 110.15
| 01.7.07.29-0101 | Очес льняной |  |  | кг | 0.6 |  | 0.012 | 128.4 | 1.47 | 188.75 |  | 2.27
| 14.4.02.04-0175 | Краска масляная МА-15, сурик железный |  |  | т | 0.0004 |  | 8e-06 | 57199.55 | 1.45 | 82939.35 |  | 0.66
| 14.5.05.01-0003 | Олифа комбинированная ОКСОЛЬ |  |  | т | 0.0002 |  | 4e-06 | 69924.7 | 1.14 | 79714.16 |  | 0.32
| 18.5.10.08-0011 | Пробки радиаторные |  |  | шт | 100 |  | 2 | 32.79 | 1.63 | 53.45 |  | 106.9
|  | Итого прямые затраты |  |  | 12: 379.09
|  | ФОТ |  |  | 12: 268.94
| Пр/812-099.2 | НР Внутренние санитарно-технические работы: смена труб, санприборов, запорной арматуры и другое (ремонтно-строительные) |  |  | 4: %; 5: 104; 7: 104; 12: 279.7
| Пр/774-099.2 | СП Внутренние санитарно-технические работы: смена труб, санприборов, запорной арматуры и другое (ремонтно-строительные) |  |  | 4: %; 5: 52; 7: 52; 12: 139.85
|  | Всего по позиции |  |  | 10: 39932; 12: 798.64
22.1 | ФСБЦ-23.8.05.01-0011 | Заглушка чугунная, номинальный диаметр 50 мм |  |  | шт | 2 | 1 | 2 | 147.12 | 1.32 | 194.2 |  | 388.4
(Материалы для строительных работ)
|  | Всего по позиции |  |  | 12: 388.4
23 | ГЭСН18-07-001-05 | Установка кранов воздушных |  |  | 4: компл; 5: 1; 6: 1; 7: 1
| 1 | ОТ(ЗТ) |  |  | 4: чел.-ч; 7: 0.12; 12: 62.61
| 1-100-44 | Средний разряд работы 4,4 |  |  | 4: чел.-ч; 5: 0.12; 7: 0.12; 10: 521.71; 12: 62.61
| 4 | М |  |  | 12: 4.9
| 01.7.07.29-0101 | Очес льняной |  |  | кг | 0.01 |  | 0.01 | 128.4 | 1.47 | 188.75 |  | 1.89
| 14.4.02.04-0142 | Краска масляная МА-0115, мумия, сурик железный |  |  | кг | 0.02 |  | 0.02 | 79.88 | 1.45 | 115.83 |  | 2.32
| 14.5.05.01-0012 | Олифа комбинированная для разведения масляных густотертых красок и для внешних работ по деревянным поверхностям |  |  | т | 1e-05 |  | 1e-05 | 60697.21 | 1.14 | 69194.82 |  | 0.69
Уд | 18.1.10.09-0011 | Кран латунный для спуска воздуха |  |  | 4: шт; 5: 1; 7: 1; 10: 35.23; 12: 35.23
|  | Итого прямые затраты |  |  | 12: 67.51
|  | ФОТ |  |  | 12: 62.61
| Пр/812-016.0-3 | НР Сантехнические работы - внутренние (трубопроводы, водопровод, канализация, отопление, газоснабжение, вентиляция и кондиционирование воздуха) |  |  | 4: %; 5: 122; 7: 122; 12: 76.38
| Пр/774-016.0 | СП Сантехнические работы - внутренние (трубопроводы, водопровод, канализация, отопление, газоснабжение, вентиляция и кондиционирование воздуха) |  |  | 4: %; 5: 72; 7: 72; 12: 45.08
|  | Всего по позиции |  |  | 10: 188.97; 12: 188.97
23.1 | ФСБЦ-18.1.10.14-0001 | Кран Маевского для чугунных радиаторов, номинальный диаметр 15 мм |  |  | шт | 1 | 1 | 1 | 33.05 | 1.42 | 46.93 |  | 46.93
(Материалы для строительных работ)
|  | Всего по позиции |  |  | 12: 46.93
24 | ГЭСНр62-03-006-01 | Окраска масляными составами ранее окрашенных поверхностей радиаторов и ребристых труб отопления: за 1 раз |  |  | 4: 100 м2; 5: 0.0122; 6: 1; 7: 0.0122
Объем=1,22 / 100
| 1 | ОТ(ЗТ) |  |  | 4: чел.-ч; 7: 0.58682; 12: 263.03
| 1-100-32 | Средний разряд работы 3,2 |  |  | 4: чел.-ч; 5: 48.1; 7: 0.58682; 10: 448.23; 12: 263.03
| 2 | ЭМ |  |  | 12: 0.08
|  | ОТм(ЗТм) |  |  | 4: чел.-ч; 7: 0.000122; 12: 0.06
| 91.14.02-001 | Автомобили бортовые, грузоподъемность до 5 т |  |  | 4: маш.час; 5: 0.01; 7: 0.000122; 10: 640.31; 12: 0.08
| 4-100-040 | ОТм(Зтм) Средний разряд машинистов 4 |  |  | 4: чел.-ч; 5: 0.01; 7: 0.000122; 10: 492.32; 12: 0.06
| 4 | М |  |  | 12: 3.14
| 01.7.20.08-0051 | Ветошь хлопчатобумажная цветная |  |  | кг | 0.1 |  | 0.00122 | 56.11 | 1.5 | 84.17 |  | 0.1
| 14.5.05.01-0012 | Олифа комбинированная для разведения масляных густотертых красок и для внешних работ по деревянным поверхностям |  |  | т | 0.0036 |  | 4.39e-05 | 60697.21 | 1.14 | 69194.82 |  | 3.04
Н | 14.4.02.04 | Краски для внутренних работ масляные готовые к применению |  |  | 4: т; 5: 0.0155; 7: 0.0001891
|  | Итого прямые затраты |  |  | 12: 266.31
|  | ФОТ |  |  | 12: 263.09
| Пр/812-096.0-3 | НР Малярные работы (ремонтно-строительные) |  |  | 4: %; 5: 91; 7: 91; 12: 239.41
| Пр/774-096.0 | СП Малярные работы (ремонтно-строительные) |  |  | 4: %; 5: 46; 7: 46; 12: 121.02
|  | Всего по позиции |  |  | 10: 51372.13; 12: 626.74
24.1 | ФСБЦ-14.4.02.04-0201 | Краска масляная МА-22, белила литопонные |  |  | кг | 0.1891 | 1 | 0.1891 | 62.33 | 1.45 | 90.38 |  | 17.09
(Материалы для строительных работ)
Объем=0,0001891*1000
|  | Всего по позиции |  |  | 12: 17.09
25 | ГЭСНр65-01-005-01 применительно | Смена вентилей и клапанов обратных муфтовых диаметром: до 20 мм // Монтаж кранов шаровых 15 мм |  |  | 4: 100 шт; 5: 0.02; 6: 1; 7: 0.02
Объем=2 / 100
| 1 | ОТ(ЗТ) |  |  | 4: чел.-ч; 7: 1.116; 12: 518.67
| 1-100-35 | Средний разряд работы 3,5 |  |  | 4: чел.-ч; 5: 55.8; 7: 1.116; 10: 464.76; 12: 518.67
| 2 | ЭМ |  |  | 12: 0.64
|  | ОТм(ЗТм) |  |  | 4: чел.-ч; 7: 0.001; 12: 0.49
| 91.14.02-001 | Автомобили бортовые, грузоподъемность до 5 т |  |  | 4: маш.час; 5: 0.05; 7: 0.001; 10: 640.31; 12: 0.64
| 4-100-040 | ОТм(Зтм) Средний разряд машинистов 4 |  |  | 4: чел.-ч; 5: 0.05; 7: 0.001; 10: 492.32; 12: 0.49
| 4 | М |  |  | 12: 6.85
| 01.7.07.29-0101 | Очес льняной |  |  | кг | 0.7 |  | 0.014 | 128.4 | 1.47 | 188.75 |  | 2.64
| 14.4.02.04-0142 | Краска масляная МА-0115, мумия, сурик железный |  |  | кг | 1.4 |  | 0.028 | 79.88 | 1.45 | 115.83 |  | 3.24
| 14.5.05.01-0012 | Олифа комбинированная для разведения масляных густотертых красок и для внешних работ по деревянным поверхностям |  |  | т | 0.0007 |  | 1.4e-05 | 60697.21 | 1.14 | 69194.82 |  | 0.97
Н | 18.1.10.01 | Арматура муфтовая |  |  | 4: шт; 5: 100; 7: 2
Н | 999-9899 | Строительный мусор и масса возвратных материалов |  |  | 4: т; 5: 0.04; 7: 0.0008
|  | Итого прямые затраты |  |  | 12: 526.65
|  | ФОТ |  |  | 12: 519.16
| Пр/812-099.2 | НР Внутренние санитарно-технические работы: смена труб, санприборов, запорной арматуры и другое (ремонтно-строительные) |  |  | 4: %; 5: 104; 7: 104; 12: 539.93
| Пр/774-099.2 | СП Внутренние санитарно-технические работы: смена труб, санприборов, запорной арматуры и другое (ремонтно-строительные) |  |  | 4: %; 5: 52; 7: 52; 12: 269.96
|  | Всего по позиции |  |  | 10: 66827; 12: 1336.54
25.1 | ФСБЦ-18.1.09.08-0191 | Кран шаровой латунный полнопроходной, с внутренним резьбовым присоединением, номинальное давление 4,0 МПа, номинальный диаметр 15 мм |  |  | шт | 2 | 1 | 2 | 475.23 | 1.21 | 575.03 |  | 1150.06
(Материалы для строительных работ)
|  | Всего по позиции |  |  | 12: 1150.06
26 | ГЭСНр65-05-011-01 | Нарезка короткой резьбы на трубопроводе с помощью устройства для нарезания резьбы труб при непредвиденном ремонте на действующих системах диаметром: 15 мм |  |  | 4: 100 шт; 5: 0.02; 6: 1; 7: 0.02
Объем=2 / 100
| 1 | ОТ(ЗТ) |  |  | 4: чел.-ч; 7: 0.46; 12: 206.19
| 1-100-32 | Средний разряд работы 3,2 |  |  | 4: чел.-ч; 5: 23; 7: 0.46; 10: 448.23; 12: 206.19
| 4 | М |  |  | 12: 15.83
| 01.3.04.06-0006 | Масло трансформаторное ТКП |  |  | кг | 7 |  | 0.14 | 127.05 | 0.89 | 113.07 |  | 15.83
|  | Итого прямые затраты |  |  | 12: 222.02
|  | ФОТ |  |  | 12: 206.19
| Пр/812-099.2 | НР Внутренние санитарно-технические работы: смена труб, санприборов, запорной арматуры и другое (ремонтно-строительные) |  |  | 4: %; 5: 104; 7: 104; 12: 214.44
| Пр/774-099.2 | СП Внутренние санитарно-технические работы: смена труб, санприборов, запорной арматуры и другое (ремонтно-строительные) |  |  | 4: %; 5: 52; 7: 52; 12: 107.22
|  | Всего по позиции |  |  | 10: 27184; 12: 543.68
Электромонтажные работы
27 | ГЭСН46-03-009-04 | Пробивка в кирпичных стенах отверстий круглых диаметром: до 25 мм при толщине стен до 25 см |  |  | 4: 100 шт; 5: 0.01; 6: 1; 7: 0.01
Объем=1 / 100
| 1 | ОТ(ЗТ) |  |  | 4: чел.-ч; 7: 0.4577; 12: 215.24
| 1-100-36 | Средний разряд работы 3,6 |  |  | 4: чел.-ч; 5: 45.77; 7: 0.4577; 10: 470.27; 12: 215.24
| 2 | ЭМ |  |  | 12: 17.58
| 91.18.01-508 | Компрессоры винтовые передвижные с электродвигателем, давление до 1 МПа (10 атм), производительность до 5 м3/мин |  |  | 4: маш.час; 5: 14.62; 7: 0.1462; 10: 120.23; 12: 17.58
|  | Итого прямые затраты |  |  | 12: 232.82
|  | ФОТ |  |  | 12: 215.24
| Пр/812-040.1-3 | НР Работы по реконструкции зданий и сооружений: усиление и замена существующих конструкций, возведение отдельных конструктивных элементов |  |  | 4: %; 5: 104; 7: 104; 12: 223.85
| Пр/774-040.1 | СП Работы по реконструкции зданий и сооружений: усиление и замена существующих конструкций, возведение отдельных конструктивных элементов |  |  | 4: %; 5: 59; 7: 59; 12: 126.99
|  | Всего по позиции |  |  | 10: 58366; 12: 583.66
28 | ГЭСН46-03-015-01 | Устройство в кирпичных стенах борозд с использованием штробореза площадью сечения: до 20 см2 |  |  | 4: 100 м; 5: 0.352; 6: 1; 7: 0.352
Объем=(29,2+6) / 100
| 1 | ОТ(ЗТ) |  |  | 4: чел.-ч; 7: 2.4746; 12: 1081.9
| 1-100-30 | Средний разряд работы 3,0 |  |  | 4: чел.-ч; 5: 7.03; 7: 2.4746; 10: 437.21; 12: 1081.9
|  | Итого прямые затраты |  |  | 12: 1081.9
|  | ФОТ |  |  | 12: 1081.9
| Пр/812-040.1-3 | НР Работы по реконструкции зданий и сооружений: усиление и замена существующих конструкций, возведение отдельных конструктивных элементов |  |  | 4: %; 5: 104; 7: 104; 12: 1125.18
| Пр/774-040.1 | СП Работы по реконструкции зданий и сооружений: усиление и замена существующих конструкций, возведение отдельных конструктивных элементов |  |  | 4: %; 5: 59; 7: 59; 12: 638.32
|  | Всего по позиции |  |  | 10: 8083.52; 12: 2845.4
29 | ГЭСНм08-02-403-03 | Провод групповой в защитной оболочке или кабель трех-пятижильный: под штукатурку по стенам или в бороздах |  |  | 4: 100 м; 5: 0.352; 6: 1; 7: 0.352
Объем=(29,2+6) / 100
| 1 | ОТ(ЗТ) |  |  | 4: чел.-ч; 7: 5.808; 12: 2795.33
| 1-100-38 | Средний разряд работы 3,8 |  |  | 4: чел.-ч; 5: 16.5; 7: 5.808; 10: 481.29; 12: 2795.33
| 2 | ЭМ |  |  | 12: 18.44
|  | ОТм(ЗТм) |  |  | 4: чел.-ч; 7: 0.01408; 12: 8.13
| 91.05.05-015 | Краны на автомобильном ходу, грузоподъемность 16 т |  |  | 4: маш.час; 5: 0.02; 7: 0.00704; 10: 1978.25; 12: 13.93
| 4-100-060 | ОТм(Зтм) Средний разряд машинистов 6 |  |  | 4: чел.-ч; 5: 0.02; 7: 0.00704; 10: 661.32; 12: 4.66
| 91.14.02-001 | Автомобили бортовые, грузоподъемность до 5 т |  |  | 4: маш.час; 5: 0.02; 7: 0.00704; 10: 640.31; 12: 4.51
| 4-100-040 | ОТм(Зтм) Средний разряд машинистов 4 |  |  | 4: чел.-ч; 5: 0.02; 7: 0.00704; 10: 492.32; 12: 3.47
| 4 | М |  |  | 12: 103.29
| 03.1.01.01-0002 | Гипс строительный Г-3 |  |  | т | 0.01 |  | 0.00352 | 4338.27 | 1.32 | 5726.52 |  | 20.16
| 14.4.02.04-0142 | Краска масляная МА-0115, мумия, сурик железный |  |  | кг | 0.3 |  | 0.1056 | 79.88 | 1.45 | 115.83 |  | 12.23
| 24.3.01.01-0001 | Трубка ХВТ |  |  | кг | 0.53 |  | 0.18656 | 262.11 | 1.45 | 380.06 |  | 70.9
|  | Итого прямые затраты |  |  | 12: 2925.19
29.1 | 421/пр_2020_п.75_пп.а | Вспомогательные ненормируемые материальные ресурсы |  |  | 4: %; 5: 2; 7: 2; 12: 55.91
|  | ФОТ |  |  | 12: 2803.46
| Пр/812-049.3-3 | НР Электротехнические установки на других объектах |  |  | 4: %; 5: 98; 7: 98; 12: 2747.39
| Пр/774-049.3 | СП Электротехнические установки на других объектах |  |  | 4: %; 5: 51; 7: 51; 12: 1429.76
|  | Всего по позиции |  |  | 10: 20335.94; 12: 7158.25
29.1 | ФСБЦ-21.1.06.09-0055 | Кабель силовой с медными жилами ВВГ 3х2,5ок-660 |  |  | 1000 м | 0.029784 | 1 | 0.029784 | 70440.26 | 1.02 | 71849.07 |  | 2139.95
(Материалы для монтажных работ)
Объем=(29,2*1,02) / 1000
|  | Всего по позиции |  |  | 12: 2139.95
29.2 | ФСБЦ-21.1.06.09-0054 | Кабель силовой с медными жилами ВВГ 3х1,5ок-660 |  |  | 1000 м | 0.00612 | 1 | 0.00612 | 45266.76 | 1.02 | 46172.1 |  | 282.57
(Материалы для монтажных работ)
Объем=(6*1,02) / 1000
|  | Всего по позиции |  |  | 12: 282.57
30 | ГЭСН46-03-009-01 | Пробивка в кирпичных стенах гнезд размером: до 130х130 мм (для распределительных коробок, розеток, выключателей) |  |  | 4: 100 шт; 5: 0.15; 6: 1; 7: 0.15
Объем=(10+4+1) / 100
| 1 | ОТ(ЗТ) |  |  | 4: чел.-ч; 7: 5.4315; 12: 2554.27
| 1-100-36 | Средний разряд работы 3,6 |  |  | 4: чел.-ч; 5: 36.21; 7: 5.4315; 10: 470.27; 12: 2554.27
| 2 | ЭМ |  |  | 12: 214.91
| 91.18.01-508 | Компрессоры винтовые передвижные с электродвигателем, давление до 1 МПа (10 атм), производительность до 5 м3/мин |  |  | 4: маш.час; 5: 11.37; 7: 1.7055; 10: 120.23; 12: 205.05
| 91.21.10-002 | Молотки отбойные пневматические при работе от передвижных компрессоров |  |  | 4: маш.час; 5: 22.74; 7: 3.411; 10: 2.89; 12: 9.86
|  | Итого прямые затраты |  |  | 12: 2769.18
|  | ФОТ |  |  | 12: 2554.27
| Пр/812-040.1-3 | НР Работы по реконструкции зданий и сооружений: усиление и замена существующих конструкций, возведение отдельных конструктивных элементов |  |  | 4: %; 5: 104; 7: 104; 12: 2656.44
| Пр/774-040.1 | СП Работы по реконструкции зданий и сооружений: усиление и замена существующих конструкций, возведение отдельных конструктивных элементов |  |  | 4: %; 5: 59; 7: 59; 12: 1507.02
|  | Всего по позиции |  |  | 10: 46217.6; 12: 6932.64
31 | ГЭСНм10-08-019-01 применительно | Коробка ответвительная на стене // Монтаж распределительных коробок скрытой установки |  |  | 4: шт; 5: 10; 6: 1; 7: 10
| 1 | ОТ(ЗТ) |  |  | 4: чел.-ч; 7: 5; 12: 2498.3
| 1-100-41 | Средний разряд работы 4,1 |  |  | 4: чел.-ч; 5: 0.5; 7: 5; 10: 499.66; 12: 2498.3
| 4 | М |  |  | 12: 24.81
| 01.7.15.14-0165 | Шурупы самонарезающие стальные с полукруглой головкой и прямым шлицем, остроконечные, диаметр 4 мм, длина 40 мм |  |  | т | 1e-05 |  | 0.0001 | 99190.96 | 1.21 | 120021.06 |  | 12
| 03.1.01.01-0002 | Гипс строительный Г-3 |  |  | т | 5e-05 |  | 0.0005 | 4338.27 | 1.32 | 5726.52 |  | 2.86
| 08.3.03.05-0013 | Проволока стальная низкоуглеродистая оцинкованная разного назначения, диаметр 1,6 мм |  |  | т | 1e-05 |  | 0.0001 | 87245.7 | 1.14 | 99460.1 |  | 9.95
|  | Итого прямые затраты |  |  | 12: 2523.11
31.1 | 421/пр_2020_п.75_пп.а | Вспомогательные ненормируемые материальные ресурсы |  |  | 4: %; 5: 2; 7: 2; 12: 49.97
|  | ФОТ |  |  | 12: 2498.3
| Пр/812-051.1-3 | НР Прокладка и монтаж сетей связи |  |  | 4: %; 5: 91; 7: 91; 12: 2273.45
| Пр/774-051.1 | СП Прокладка и монтаж сетей связи |  |  | 4: %; 5: 46; 7: 46; 12: 1149.22
|  | Всего по позиции |  |  | 10: 599.58; 12: 5995.75
31.1 | ФСБЦ-20.5.02.06-0042 применительно | Коробки разветвительные У-995 |  |  | 10 шт | 1 | 1 | 1 | 1466.18 | 1.12 | 1642.12 |  | 1642.12
(Материалы для монтажных работ)
Объем=10 / 10
|  | Всего по позиции |  |  | 12: 1642.12
32 | ГЭСНм08-03-591-09 | Розетка штепсельная: утопленного типа при скрытой проводке |  |  | 4: 100 шт; 5: 0.04; 6: 1; 7: 0.04
Объем=4 / 100
| 1 | ОТ(ЗТ) |  |  | 4: чел.-ч; 7: 1.2192; 12: 618.15
| 1-100-42 | Средний разряд работы 4,2 |  |  | 4: чел.-ч; 5: 30.48; 7: 1.2192; 10: 507.01; 12: 618.15
| 2 | ЭМ |  |  | 12: 2.88
|  | ОТм(ЗТм) |  |  | 4: чел.-ч; 7: 0.002; 12: 1.18
| 91.05.05-015 | Краны на автомобильном ходу, грузоподъемность 16 т |  |  | 4: маш.час; 5: 0.03; 7: 0.0012; 10: 1978.25; 12: 2.37
| 4-100-060 | ОТм(Зтм) Средний разряд машинистов 6 |  |  | 4: чел.-ч; 5: 0.03; 7: 0.0012; 10: 661.32; 12: 0.79
| 91.14.02-001 | Автомобили бортовые, грузоподъемность до 5 т |  |  | 4: маш.час; 5: 0.02; 7: 0.0008; 10: 640.31; 12: 0.51
| 4-100-040 | ОТм(Зтм) Средний разряд машинистов 4 |  |  | 4: чел.-ч; 5: 0.02; 7: 0.0008; 10: 492.32; 12: 0.39
| 4 | М |  |  | 12: 41.52
| 01.7.06.05-0041 | Ленты изоляционные хлопчатобумажные прорезиненные для электромонтажных и ремонтных работ, цвет черный, ширина 20 мм, толщина 0,35 мм |  |  | м | 35 |  | 1.4 | 5.87 | 1.47 | 8.63 |  | 12.08
| 01.7.15.03-0042 | Болты с гайками и шайбами строительные |  |  | кг | 1.5 |  | 0.06 | 174.93 | 1.2 | 209.92 |  | 12.6
| 03.1.01.01-0002 | Гипс строительный Г-3 |  |  | т | 0.00315 |  | 0.000126 | 4338.27 | 1.32 | 5726.52 |  | 0.72
| 20.2.02.01-0019 | Втулки изолирующие, размеры 65х50х18 мм |  |  | 1000 шт | 0.102 |  | 0.00408 | 3658.94 | 1.08 | 3951.66 |  | 16.12
|  | Итого прямые затраты |  |  | 12: 663.73
32.1 | 421/пр_2020_п.75_пп.а | Вспомогательные ненормируемые материальные ресурсы |  |  | 4: %; 5: 2; 7: 2; 12: 12.36
|  | ФОТ |  |  | 12: 619.33
| Пр/812-049.3-3 | НР Электротехнические установки на других объектах |  |  | 4: %; 5: 98; 7: 98; 12: 606.94
| Пр/774-049.3 | СП Электротехнические установки на других объектах |  |  | 4: %; 5: 51; 7: 51; 12: 315.86
|  | Всего по позиции |  |  | 10: 39972.25; 12: 1598.89
32.1 | ФСБЦ-20.4.03.06-1034 | Розетка скрытого монтажа, одноместная, с заземляющим контактом, без защитной шторки, 16 А, цвет белый, IP20 |  |  | шт | 4 | 1 | 4 | 74.94 | 1.12 | 83.93 |  | 335.72
(Материалы для монтажных работ)
|  | Всего по позиции |  |  | 12: 335.72
33 | ГЭСНм08-03-591-02 | Выключатель: одноклавишный утопленного типа при скрытой проводке |  |  | 4: 100 шт; 5: 0.01; 6: 1; 7: 0.01
Объем=1 / 100
| 1 | ОТ(ЗТ) |  |  | 4: чел.-ч; 7: 0.2576; 12: 130.61
| 1-100-42 | Средний разряд работы 4,2 |  |  | 4: чел.-ч; 5: 25.76; 7: 0.2576; 10: 507.01; 12: 130.61
| 2 | ЭМ |  |  | 12: 0.72
|  | ОТм(ЗТм) |  |  | 4: чел.-ч; 7: 0.0005; 12: 0.3
| 91.05.05-015 | Краны на автомобильном ходу, грузоподъемность 16 т |  |  | 4: маш.час; 5: 0.03; 7: 0.0003; 10: 1978.25; 12: 0.59
| 4-100-060 | ОТм(Зтм) Средний разряд машинистов 6 |  |  | 4: чел.-ч; 5: 0.03; 7: 0.0003; 10: 661.32; 12: 0.2
| 91.14.02-001 | Автомобили бортовые, грузоподъемность до 5 т |  |  | 4: маш.час; 5: 0.02; 7: 0.0002; 10: 640.31; 12: 0.13
| 4-100-040 | ОТм(Зтм) Средний разряд машинистов 4 |  |  | 4: чел.-ч; 5: 0.02; 7: 0.0002; 10: 492.32; 12: 0.1
| 4 | М |  |  | 12: 4.21
| 03.1.01.01-0002 | Гипс строительный Г-3 |  |  | т | 0.00315 |  | 3.15e-05 | 4338.27 | 1.32 | 5726.52 |  | 0.18
| 20.2.02.01-0019 | Втулки изолирующие, размеры 65х50х18 мм |  |  | 1000 шт | 0.102 |  | 0.00102 | 3658.94 | 1.08 | 3951.66 |  | 4.03
|  | Итого прямые затраты |  |  | 12: 135.84
33.1 | 421/пр_2020_п.75_пп.а | Вспомогательные ненормируемые материальные ресурсы |  |  | 4: %; 5: 2; 7: 2; 12: 2.61
|  | ФОТ |  |  | 12: 130.91
| Пр/812-049.3-3 | НР Электротехнические установки на других объектах |  |  | 4: %; 5: 98; 7: 98; 12: 128.29
| Пр/774-049.3 | СП Электротехнические установки на других объектах |  |  | 4: %; 5: 51; 7: 51; 12: 66.76
|  | Всего по позиции |  |  | 10: 33350; 12: 333.5
33.1 | ФСБЦ-20.4.01.02-1025 | Выключатель скрытого монтажа, одноклавишный, с индикатором, 10 А, цвет белый, IP20 |  |  | шт | 1 | 1 | 1 | 55.02 | 1.45 | 79.78 |  | 79.78
(Материалы для монтажных работ)
|  | Всего по позиции |  |  | 12: 79.78
34 | ГЭСНм08-03-592-01 | Патрон: стенной или потолочный |  |  | 4: 100 шт; 5: 0.01; 6: 1; 7: 0.01
Объем=1 / 100
| 1 | ОТ(ЗТ) |  |  | 4: чел.-ч; 7: 0.464; 12: 235.25
| 1-100-42 | Средний разряд работы 4,2 |  |  | 4: чел.-ч; 5: 46.4; 7: 0.464; 10: 507.01; 12: 235.25
| 2 | ЭМ |  |  | 12: 2.09
|  | ОТм(ЗТм) |  |  | 4: чел.-ч; 7: 0.0016; 12: 0.92
| 91.05.05-015 | Краны на автомобильном ходу, грузоподъемность 16 т |  |  | 4: маш.час; 5: 0.08; 7: 0.0008; 10: 1978.25; 12: 1.58
| 4-100-060 | ОТм(Зтм) Средний разряд машинистов 6 |  |  | 4: чел.-ч; 5: 0.08; 7: 0.0008; 10: 661.32; 12: 0.53
| 91.14.02-001 | Автомобили бортовые, грузоподъемность до 5 т |  |  | 4: маш.час; 5: 0.08; 7: 0.0008; 10: 640.31; 12: 0.51
| 4-100-040 | ОТм(Зтм) Средний разряд машинистов 4 |  |  | 4: чел.-ч; 5: 0.08; 7: 0.0008; 10: 492.32; 12: 0.39
| 4 | М |  |  | 12: 1.61
| 01.7.03.04-0001 | Электроэнергия |  |  | 4: кВт-ч; 5: 3.172; 7: 0.03172; 10: 6.42; 12: 0.2
| 01.7.15.07-0014 | Дюбели распорные полипропиленовые |  |  | 100 шт | 1.51 |  | 0.0151 | 41.71 | 1.21 | 50.47 |  | 0.76
| 01.7.15.14-0161 | Шурупы самонарезающие стальные с полукруглой головкой и прямым шлицем, остроконечные, диаметр 2,5 мм, длина 20 мм |  |  | т | 0.00016 |  | 1.6e-06 | 173752.96 | 1.21 | 210241.08 |  | 0.34
| 01.7.15.14-0165 | Шурупы самонарезающие стальные с полукруглой головкой и прямым шлицем, остроконечные, диаметр 4 мм, длина 40 мм |  |  | т | 0.00026 |  | 2.6e-06 | 99190.96 | 1.21 | 120021.06 |  | 0.31
|  | Итого прямые затраты |  |  | 12: 239.87
34.1 | 421/пр_2020_п.75_пп.а | Вспомогательные ненормируемые материальные ресурсы |  |  | 4: %; 5: 2; 7: 2; 12: 4.71
|  | ФОТ |  |  | 12: 236.17
| Пр/812-049.3-3 | НР Электротехнические установки на других объектах |  |  | 4: %; 5: 98; 7: 98; 12: 231.45
| Пр/774-049.3 | СП Электротехнические установки на других объектах |  |  | 4: %; 5: 51; 7: 51; 12: 120.45
|  | Всего по позиции |  |  | 10: 59648; 12: 596.48
34.1 | ФСБЦ-20.3.01.03-0007 | Патроны подвесные керамические E27 НК-05 |  |  | 10 шт | 0.1 | 1 | 0.1 | 369.69 | 1.4 | 517.57 |  | 51.76
(Материалы для монтажных работ)
Объем=1 / 10
|  | Всего по позиции |  |  | 12: 51.76
35 | ГЭСНм08-02-144-01 | Присоединение к зажимам жил проводов или кабелей сечением: до 2,5 мм2 |  |  | 4: 100 шт; 5: 0.36; 6: 1; 7: 0.36
Объем=36 / 100
| 1 | ОТ(ЗТ) |  |  | 4: чел.-ч; 7: 3.456; 12: 1663.34
| 1-100-38 | Средний разряд работы 3,8 |  |  | 4: чел.-ч; 5: 9.6; 7: 3.456; 10: 481.29; 12: 1663.34
|  | Итого прямые затраты |  |  | 12: 1663.34
35.1 | 421/пр_2020_п.75_пп.а | Вспомогательные ненормируемые материальные ресурсы |  |  | 4: %; 5: 2; 7: 2; 12: 33.27
|  | ФОТ |  |  | 12: 1663.34
| Пр/812-049.3-3 | НР Электротехнические установки на других объектах |  |  | 4: %; 5: 98; 7: 98; 12: 1630.07
| Пр/774-049.3 | СП Электротехнические установки на других объектах |  |  | 4: %; 5: 51; 7: 51; 12: 848.3
|  | Всего по позиции |  |  | 10: 11597.17; 12: 4174.98
Итоги по разделу 1 Комната :
|  | Итого прямые затраты (справочно) |  |  | 12: 127734.22
в том числе:
|  | Оплата труда рабочих |  |  | 12: 48247.3
|  | Эксплуатация машин |  |  | 12: 812.93
|  | Оплата труда машинистов (Отм) |  |  | 12: 620.94
|  | Материалы |  |  | 12: 78053.05
|  | Строительные работы |  |  | 12: 143880.31
в том числе:
|  | оплата труда |  |  | 12: 40306.32
|  | эксплуатация машин и механизмов |  |  | 12: 788.8
|  | оплата труда машинистов (Отм) |  |  | 12: 610.41
|  | материалы |  |  | 12: 39742.71
|  | накладные расходы |  |  | 12: 41114.71
|  | сметная прибыль |  |  | 12: 21317.36
|  | Монтажные работы |  |  | 12: 57833.92
в том числе:
|  | оплата труда |  |  | 12: 7940.98
|  | эксплуатация машин и механизмов |  |  | 12: 24.13
|  | оплата труда машинистов (Отм) |  |  | 12: 10.53
|  | материалы |  |  | 12: 38310.34
|  | накладные расходы |  |  | 12: 7617.59
|  | сметная прибыль |  |  | 12: 3930.35
|  | Итого ФОТ (справочно) |  |  | 12: 48868.24
|  | Итого накладные расходы (справочно) |  |  | 12: 48732.3
|  | Итого сметная прибыль (справочно) |  |  | 12: 25247.71
|  | Итого по разделу 1 Комната |  |  | 12: 201714.23
Справочно
|  | затраты труда рабочих |  |  | 7: 105.6765
|  | затраты труда машинистов |  |  | 7: 1.2605
Раздел 2. Коридор
Отделочные работы
Стены
36 | ГЭСНр63-02-001-01 | Снятие обоев: простых и улучшенных |  |  | 4: 100 м2; 5: 0.269; 6: 1; 7: 0.269
Объем=26,9 / 100
| 1 | ОТ(ЗТ) |  |  | 4: чел.-ч; 7: 2.7976; 12: 1120.35
| 1-100-20 | Средний разряд работы 2,0 |  |  | 4: чел.-ч; 5: 10.4; 7: 2.7976; 10: 400.47; 12: 1120.35
Н | 999-9900 | Строительный мусор |  |  | 4: т; 5: 0.03; 7: 0.00807
|  | Итого прямые затраты |  |  | 12: 1120.35
|  | ФОТ |  |  | 12: 1120.35
| Пр/812-097.0-3 | НР Стекольные, обойные и облицовочные работы (ремонтно-строительные) |  |  | 4: %; 5: 91; 7: 91; 12: 1019.52
| Пр/774-097.0 | СП Стекольные, обойные и облицовочные работы (ремонтно-строительные) |  |  | 4: %; 5: 45; 7: 45; 12: 504.16
|  | Всего по позиции |  |  | 10: 9829.11; 12: 2644.03
37 | ГЭСН15-06-001-02 | Оклейка обоями стен по монолитной штукатурке и бетону: тиснеными и плотными |  |  | 4: 100 м2; 5: 0.269; 6: 1; 7: 0.269
Объем=26,9 / 100
| 1 | ОТ(ЗТ) |  |  | 4: чел.-ч; 7: 11.3787; 12: 5288.36
| 1-100-35 | Средний разряд работы 3,5 |  |  | 4: чел.-ч; 5: 42.3; 7: 11.3787; 10: 464.76; 12: 5288.36
| 2 | ЭМ |  |  | 12: 1.89
|  | ОТм(ЗТм) |  |  | 4: чел.-ч; 7: 0.00538; 12: 2.5
| 91.06.06-048 | Подъемники одномачтовые, грузоподъемность до 500 кг, высота подъема 45 м |  |  | маш.час | 0.01 |  | 0.00269 | 37.32 | 1.73 | 64.56 |  | 0.17
| 4-100-030 | ОТм(Зтм) Средний разряд машинистов 3 |  |  | 4: чел.-ч; 5: 0.01; 7: 0.00269; 10: 437.21; 12: 1.18
| 91.14.02-001 | Автомобили бортовые, грузоподъемность до 5 т |  |  | 4: маш.час; 5: 0.01; 7: 0.00269; 10: 640.31; 12: 1.72
| 4-100-040 | ОТм(Зтм) Средний разряд машинистов 4 |  |  | 4: чел.-ч; 5: 0.01; 7: 0.00269; 10: 492.32; 12: 1.32
| 4 | М |  |  | 12: 545.27
| 01.7.02.10-0005 | Бумага ролевая |  |  | т | 0.0071 |  | 0.0019099 | 56758.82 | 0.98 | 55623.64 |  | 106.24
| 01.7.03.01-0001 | Вода |  |  | м3 | 0.01 |  | 0.00269 | 35.71 | 1.46 | 52.14 |  | 0.14
| 01.7.10.17-0141 | Пемза |  |  | кг | 0.24 |  | 0.06456 | 2507.62 | 1.47 | 3686.2 |  | 237.98
| 01.7.20.08-0051 | Ветошь хлопчатобумажная цветная |  |  | кг | 0.01 |  | 0.00269 | 56.11 | 1.5 | 84.17 |  | 0.23
| 14.1.03.01-0001 | Клей сухой на основе карбоксиметилцеллюлозы для всех типов обоев, расход 0,004 кг/м2 |  |  | т | 0.0029 |  | 0.0007801 | 92992.31 | 1.45 | 134838.85 |  | 105.19
| 14.5.11.01-0001 | Шпатлевка клеевая |  |  | т | 0.0097 |  | 0.0026093 | 25237.94 | 1.45 | 36595.01 |  | 95.49
Н | 01.6.02.01 | Обои |  |  | 4: 100 м2; 5: 1.15; 7: 0.30935
|  | Итого прямые затраты |  |  | 12: 5838.02
|  | ФОТ |  |  | 12: 5290.86
| Пр/812-015.0-3 | НР Отделочные работы |  |  | 4: %; 5: 101; 7: 101; 12: 5343.77
| Пр/774-015.0 | СП Отделочные работы |  |  | 4: %; 5: 49; 7: 49; 12: 2592.52
|  | Всего по позиции |  |  | 10: 51205.61; 12: 13774.31
37.1 | ФСБЦ-01.6.02.01-1008 | Обои бумажные гладкие, устойчивые к трению, марка М-3 |  |  | м2 | 30.935 | 1 | 30.935 | 88.42 | 1.23 | 108.76 |  | 3364.49
(Материалы для строительных работ)
Объем=0,30935*100
|  | Всего по позиции |  |  | 12: 3364.49
Пол
38 | ГЭСНр57-01-003-01 | Разборка плинтусов: деревянных и из пластмассовых материалов |  |  | 4: 100 м; 5: 0.112; 6: 1; 7: 0.112
Объем=11,2 / 100
| 1 | ОТ(ЗТ) |  |  | 4: чел.-ч; 7: 0.42224; 12: 169.09
| 1-100-20 | Средний разряд работы 2,0 |  |  | 4: чел.-ч; 5: 3.77; 7: 0.42224; 10: 400.47; 12: 169.09
Н | 999-9900 | Строительный мусор |  |  | 4: т; 5: 0.11; 7: 0.01232
|  | Итого прямые затраты |  |  | 12: 169.09
|  | ФОТ |  |  | 12: 169.09
| Пр/812-091.0-3 | НР Полы (ремонтно-строительные) |  |  | 4: %; 5: 90; 7: 90; 12: 152.18
| Пр/774-091.0 | СП Полы (ремонтно-строительные) |  |  | 4: %; 5: 49; 7: 49; 12: 82.85
|  | Всего по позиции |  |  | 10: 3608.21; 12: 404.12
39 | ГЭСНр57-01-002-07 | Разборка покрытий полов: из древесноволокнистых плит |  |  | 4: 100 м2; 5: 0.043; 6: 1; 7: 0.043
Объем=4,3 / 100
| 1 | ОТ(ЗТ) |  |  | 4: чел.-ч; 7: 0.47687; 12: 190.97
| 1-100-20 | Средний разряд работы 2,0 |  |  | 4: чел.-ч; 5: 11.09; 7: 0.47687; 10: 400.47; 12: 190.97
| 2 | ЭМ |  |  | 12: 0.33
|  | ОТм(ЗТм) |  |  | 4: чел.-ч; 7: 0.00516; 12: 2.26
| 91.06.06-048 | Подъемники одномачтовые, грузоподъемность до 500 кг, высота подъема 45 м |  |  | маш.час | 0.12 |  | 0.00516 | 37.32 | 1.73 | 64.56 |  | 0.33
| 4-100-030 | ОТм(Зтм) Средний разряд машинистов 3 |  |  | 4: чел.-ч; 5: 0.12; 7: 0.00516; 10: 437.21; 12: 2.26
Н | 999-9900 | Строительный мусор |  |  | 4: т; 5: 0.55; 7: 0.02365
|  | Итого прямые затраты |  |  | 12: 193.56
|  | ФОТ |  |  | 12: 193.23
| Пр/812-091.0-3 | НР Полы (ремонтно-строительные) |  |  | 4: %; 5: 90; 7: 90; 12: 173.91
| Пр/774-091.0 | СП Полы (ремонтно-строительные) |  |  | 4: %; 5: 49; 7: 49; 12: 94.68
|  | Всего по позиции |  |  | 10: 10747.67; 12: 462.15
40 | ГЭСН11-01-035-04 | Устройство покрытий: из плит древесностружечных |  |  | 4: 100 м2; 5: 0.043; 6: 1; 7: 0.043
Объем=4,3 / 100
| 1 | ОТ(ЗТ) |  |  | 4: чел.-ч; 7: 2.0571; 12: 910.73
| 1-100-31 | Средний разряд работы 3,1 |  |  | 4: чел.-ч; 5: 47.84; 7: 2.0571; 10: 442.72; 12: 910.73
| 2 | ЭМ |  |  | 12: 24.46
|  | ОТм(ЗТм) |  |  | 4: чел.-ч; 7: 0.06063; 12: 28.47
| 91.06.06-048 | Подъемники одномачтовые, грузоподъемность до 500 кг, высота подъема 45 м |  |  | маш.час | 0.58 |  | 0.02494 | 37.32 | 1.73 | 64.56 |  | 1.61
| 4-100-030 | ОТм(Зтм) Средний разряд машинистов 3 |  |  | 4: чел.-ч; 5: 0.58; 7: 0.02494; 10: 437.21; 12: 10.9
| 91.14.02-001 | Автомобили бортовые, грузоподъемность до 5 т |  |  | 4: маш.час; 5: 0.83; 7: 0.03569; 10: 640.31; 12: 22.85
| 4-100-040 | ОТм(Зтм) Средний разряд машинистов 4 |  |  | 4: чел.-ч; 5: 0.83; 7: 0.03569; 10: 492.32; 12: 17.57
| 4 | М |  |  | 12: 739.82
| 01.7.03.04-0001 | Электроэнергия |  |  | 4: кВт-ч; 5: 0.301; 7: 0.012943; 10: 6.42; 12: 0.08
| 01.7.15.06-0111 | Гвозди строительные |  |  | т | 0.0053 |  | 0.0002279 | 70296.2 | 1.21 | 85058.4 |  | 19.38
| 11.2.09.02-0004 | Плиты древесностружечные типа Р1 обычные нешлифованные, класс эмиссии формальдегидов Е1, без облицовки, сорт II, толщина 18-20 мм |  |  | 100 м2 | 1.027 |  | 0.044161 | 11568.82 | 1.41 | 16312.04 |  | 720.36
|  | Итого прямые затраты |  |  | 12: 1703.48
|  | ФОТ |  |  | 12: 939.2
| Пр/812-011.0-3 | НР Полы |  |  | 4: %; 5: 113; 7: 113; 12: 1061.3
| Пр/774-011.0 | СП Полы |  |  | 4: %; 5: 65; 7: 65; 12: 610.48
|  | Всего по позиции |  |  | 10: 78494.42; 12: 3375.26
41 | ГЭСН11-01-036-01 | Устройство покрытий: из линолеума на клее |  |  | 4: 100 м2; 5: 0.043; 6: 1; 7: 0.043
Объем=4,3 / 100
| 1 | ОТ(ЗТ) |  |  | 4: чел.-ч; 7: 1.6426; 12: 700.04
| 1-100-27 | Средний разряд работы 2,7 |  |  | 4: чел.-ч; 5: 38.2; 7: 1.6426; 10: 426.18; 12: 700.04
| 2 | ЭМ |  |  | 12: 14.74
|  | ОТм(ЗТм) |  |  | 4: чел.-ч; 7: 0.03655; 12: 17.16
| 91.06.06-048 | Подъемники одномачтовые, грузоподъемность до 500 кг, высота подъема 45 м |  |  | маш.час | 0.35 |  | 0.01505 | 37.32 | 1.73 | 64.56 |  | 0.97
| 4-100-030 | ОТм(Зтм) Средний разряд машинистов 3 |  |  | 4: чел.-ч; 5: 0.35; 7: 0.01505; 10: 437.21; 12: 6.58
| 91.14.02-001 | Автомобили бортовые, грузоподъемность до 5 т |  |  | 4: маш.час; 5: 0.5; 7: 0.0215; 10: 640.31; 12: 13.77
| 4-100-040 | ОТм(Зтм) Средний разряд машинистов 4 |  |  | 4: чел.-ч; 5: 0.5; 7: 0.0215; 10: 492.32; 12: 10.58
| 4 | М |  |  | 12: 1.81
| 01.7.20.08-0051 | Ветошь хлопчатобумажная цветная |  |  | кг | 0.5 |  | 0.0215 | 56.11 | 1.5 | 84.17 |  | 1.81
Н | 01.6.03.04 | Линолеум |  |  | 4: м2; 5: 102; 7: 4.386
Н | 14.1.02.04 | Состав клеящий |  |  | 4: кг; 5: 50; 7: 2.15
|  | Итого прямые затраты |  |  | 12: 733.75
|  | ФОТ |  |  | 12: 717.2
| Пр/812-011.0-3 | НР Полы |  |  | 4: %; 5: 113; 7: 113; 12: 810.44
| Пр/774-011.0 | СП Полы |  |  | 4: %; 5: 65; 7: 65; 12: 466.18
|  | Всего по позиции |  |  | 10: 46752.79; 12: 2010.37
41.1 | ФСБЦ-01.6.03.04-0161 | Линолеум ПВХ на вспененной подоснове, класс износостойкости 31, класс пожарной опасности КМ2 (Г1, В2, Д2, Т2, РП1), толщина защитного слоя 0,35 мм, толщина общая 1,3 мм, вес 900 г/м2 |  |  | м2 | 4.386 | 1 | 4.386 | 585.18 | 1.17 | 684.66 |  | 3002.92
(Материалы для строительных работ)
|  | Всего по позиции |  |  | 12: 3002.92
41.2 | ФСБЦ-14.1.02.04-0101 | Клей-мастика, марка Бустилат |  |  | т | 0.00215 | 1 | 0.00215 | 51112.25 | 1.45 | 74112.76 |  | 159.34
(Материалы для строительных работ)
Объем=(2,15)*0,001
|  | Всего по позиции |  |  | 12: 159.34
42 | ГЭСН11-01-040-03 | Устройство плинтусов поливинилхлоридных: на винтах самонарезающих |  |  | 4: 100 м; 5: 0.112; 6: 1; 7: 0.112
Объем=11,2 / 100
| 1 | ОТ(ЗТ) |  |  | 4: чел.-ч; 7: 0.74816; 12: 351.84
| 1-100-36 | Средний разряд работы 3,6 |  |  | 4: чел.-ч; 5: 6.68; 7: 0.74816; 10: 470.27; 12: 351.84
| 2 | ЭМ |  |  | 12: 2.19
|  | ОТм(ЗТм) |  |  | 4: чел.-ч; 7: 0.00392; 12: 1.89
| 91.06.06-048 | Подъемники одномачтовые, грузоподъемность до 500 кг, высота подъема 45 м |  |  | маш.час | 0.005 |  | 0.00056 | 37.32 | 1.73 | 64.56 |  | 0.04
| 4-100-030 | ОТм(Зтм) Средний разряд машинистов 3 |  |  | 4: чел.-ч; 5: 0.005; 7: 0.00056; 10: 437.21; 12: 0.24
| 91.14.02-001 | Автомобили бортовые, грузоподъемность до 5 т |  |  | 4: маш.час; 5: 0.03; 7: 0.00336; 10: 640.31; 12: 2.15
| 4-100-040 | ОТм(Зтм) Средний разряд машинистов 4 |  |  | 4: чел.-ч; 5: 0.03; 7: 0.00336; 10: 492.32; 12: 1.65
| 4 | М |  |  | 12: 155.97
| 01.7.03.04-0001 | Электроэнергия |  |  | 4: кВт-ч; 5: 2.5408; 7: 0.28457; 10: 6.42; 12: 1.83
| 01.7.15.07-0021 | Дюбели полиэтиленовые распорные, диаметр 6 мм, длина 30 мм |  |  | 1000 шт | 0.263 |  | 0.029456 | 174.13 | 1.21 | 210.7 |  | 6.21
| 01.7.15.14-0302 | Шурупы самонарезающие стальные с полукруглой головкой и крестообразным шлицем, остроконечные, диаметр 3,5 мм, длина 35 мм |  |  | 100 шт | 2.63 |  | 0.29456 | 23.03 | 1.21 | 27.87 |  | 8.21
| 11.3.03.14-0001 | Заглушки торцевые для плинтуса из ПВХ, высота 48 мм |  |  | 100 шт | 0.16 |  | 0.01792 | 1815.16 | 1.19 | 2160.04 |  | 38.71
| 11.3.03.14-0021 | Соединители для плинтуса из ПВХ, высота 48 мм |  |  | 100 шт | 0.4 |  | 0.0448 | 1448.4 | 1.19 | 1723.6 |  | 77.22
| 11.3.03.14-0031 | Уголки для плинтуса из ПВХ, высота 48 мм |  |  | 100 шт | 0.14 |  | 0.01568 | 1275.12 | 1.19 | 1517.39 |  | 23.79
Н | 11.3.03.06 | Плинтуса для полов пластиковые |  |  | 4: м; 5: 101; 7: 11.312
|  | Итого прямые затраты |  |  | 12: 511.89
|  | ФОТ |  |  | 12: 353.73
| Пр/812-011.0-3 | НР Полы |  |  | 4: %; 5: 113; 7: 113; 12: 399.71
| Пр/774-011.0 | СП Полы |  |  | 4: %; 5: 65; 7: 65; 12: 229.92
|  | Всего по позиции |  |  | 10: 10192.14; 12: 1141.52
42.1 | ФСБЦ-11.3.03.06-0001 | Плинтус для полов из ПВХ, размеры 19х48 мм |  |  | м | 11.312 | 1 | 11.312 | 29.45 | 1.19 | 35.05 |  | 396.49
(Материалы для строительных работ)
|  | Всего по позиции |  |  | 12: 396.49
43 | ГЭСН11-01-049-01 | Укладка металлического накладного профиля (порога) |  |  | 4: 100 м; 5: 0.032; 6: 1; 7: 0.032
Объем=(0,8*4) / 100
| 1 | ОТ(ЗТ) |  |  | 4: чел.-ч; 7: 0.53248; 12: 232.81
| 1-100-30 | Средний разряд работы 3,0 |  |  | 4: чел.-ч; 5: 16.64; 7: 0.53248; 10: 437.21; 12: 232.81
| 4 | М |  |  | 12: 7.39
| 01.7.03.04-0001 | Электроэнергия |  |  | 4: кВт-ч; 5: 6.876; 7: 0.22003; 10: 6.42; 12: 1.41
| 01.7.15.14-0302 | Шурупы самонарезающие стальные с полукруглой головкой и крестообразным шлицем, остроконечные, диаметр 3,5 мм, длина 35 мм |  |  | 100 шт | 6.7 |  | 0.2144 | 23.03 | 1.21 | 27.87 |  | 5.98
Н | 09.2.03.02 | Профили стыкоперекрывающие из алюминиевых сплавов (порожки) с покрытием |  |  | 4: м; 5: 105; 7: 3.36
|  | Итого прямые затраты |  |  | 12: 240.2
|  | ФОТ |  |  | 12: 232.81
| Пр/812-011.0-3 | НР Полы |  |  | 4: %; 5: 113; 7: 113; 12: 263.08
| Пр/774-011.0 | СП Полы |  |  | 4: %; 5: 65; 7: 65; 12: 151.33
|  | Всего по позиции |  |  | 10: 20456.56; 12: 654.61
43.1 | ФСБЦ-09.2.03.02-0012 применительно | Профиль стыкоперекрывающий из алюминиевых сплавов (порожки) с покрытием, ширина 25 мм, длина 0,9 м // Порог дверной 800 мм |  |  | шт | 4 | 1 | 4 | 79.95 | 1.1 | 87.95 |  | 351.8
(Материалы для строительных работ)
|  | Всего по позиции |  |  | 12: 351.8
Двери
44 | ГЭСН46-04-012-03 | Разборка деревянных заполнений проемов: дверных и воротных |  |  | 4: 100 м2; 5: 0.0168; 6: 1; 7: 0.0168
Объем=(2,1*0,8) / 100
| 1 | ОТ(ЗТ) |  |  | 4: чел.-ч; 7: 1.5313; 12: 635.74
| 1-100-24 | Средний разряд работы 2,4 |  |  | 4: чел.-ч; 5: 91.15; 7: 1.5313; 10: 415.16; 12: 635.74
| 2 | ЭМ |  |  | 12: 8.39
|  | ОТм(ЗТм) |  |  | 4: чел.-ч; 7: 0.13003; 12: 56.85
| 91.06.06-048 | Подъемники одномачтовые, грузоподъемность до 500 кг, высота подъема 45 м |  |  | маш.час | 7.74 |  | 0.13003 | 37.32 | 1.73 | 64.56 |  | 8.39
| 4-100-030 | ОТм(Зтм) Средний разряд машинистов 3 |  |  | 4: чел.-ч; 5: 7.74; 7: 0.13003; 10: 437.21; 12: 56.85
|  | Итого прямые затраты |  |  | 12: 700.98
|  | ФОТ |  |  | 12: 692.59
| Пр/812-040.2-3 | НР Работы по реконструкции зданий и сооружений: разборка отдельных конструктивных элементов здания (сооружения), а также зданий (сооружений) в целом |  |  | 4: %; 5: 92; 7: 92; 12: 637.18
| Пр/774-040.2 | СП Работы по реконструкции зданий и сооружений: разборка отдельных конструктивных элементов здания (сооружения), а также зданий (сооружений) в целом |  |  | 4: %; 5: 52; 7: 52; 12: 360.15
|  | Всего по позиции |  |  | 10: 101089.88; 12: 1698.31
45 | ГЭСН09-04-012-01 | Установка металлических дверных блоков в готовые проемы |  |  | 4: м2; 5: 1.68; 6: 1; 7: 1.68
Объем=2,1*0,8
| 1 | ОТ(ЗТ) |  |  | 4: чел.-ч; 7: 4.032; 12: 2044.26
| 1-100-42 | Средний разряд работы 4,2 |  |  | 4: чел.-ч; 5: 2.4; 7: 4.032; 10: 507.01; 12: 2044.26
| 2 | ЭМ |  |  | 12: 193.88
|  | ОТм(ЗТм) |  |  | 4: чел.-ч; 7: 0.2856; 12: 140.61
| 91.14.02-001 | Автомобили бортовые, грузоподъемность до 5 т |  |  | 4: маш.час; 5: 0.17; 7: 0.2856; 10: 640.31; 12: 182.87
| 4-100-040 | ОТм(Зтм) Средний разряд машинистов 4 |  |  | 4: чел.-ч; 5: 0.17; 7: 0.2856; 10: 492.32; 12: 140.61
| 91.17.04-233 | Аппараты сварочные для ручной дуговой сварки, сварочный ток до 350 А |  |  | маш.час | 0.4 |  | 0.672 | 24.46 | 0.67 | 16.39 |  | 11.01
| 4 | М |  |  | 12: 770.07
| 01.7.03.04-0001 | Электроэнергия |  |  | 4: кВт-ч; 5: 0.1384; 7: 0.23251; 10: 6.42; 12: 1.49
| 01.7.11.07-0227 | Электроды сварочные для сварки низколегированных и углеродистых сталей УОНИ 13/45, Э42А, диаметр 4-5 мм |  |  | кг | 0.1 |  | 0.168 | 155.63 | 1.04 | 161.86 |  | 27.19
| 08.4.01.02-0011 | Детали закладные и накладные изготовленные без применения сварки, гнутья, сверления (пробивки) отверстий, поставляемые отдельно |  |  | т | 0.003 |  | 0.00504 | 115095.05 | 1.15 | 132359.31 |  | 667.09
| 14.5.01.05-0011 | Герметик пенополиуретановый (пена монтажная) универсальный, объем 850 мл |  |  | шт | 0.1 |  | 0.168 | 377.99 | 1.17 | 442.25 |  | 74.3
П,Н | 01.7.04.07 | Скобяные изделия |  |  | 4: компл; 5: 0; 7: 0
Н | 07.1.01.03 | Блоки дверные металлические |  |  | 4: м2; 5: 1; 7: 1.68
|  | Итого прямые затраты |  |  | 12: 3148.82
|  | ФОТ |  |  | 12: 2184.87
| Пр/812-009.0-3 | НР Строительные металлические конструкции |  |  | 4: %; 5: 94; 7: 94; 12: 2053.78
| Пр/774-009.0 | СП Строительные металлические конструкции |  |  | 4: %; 5: 62; 7: 62; 12: 1354.62
|  | Всего по позиции |  |  | 10: 3903.11; 12: 6557.22
45.1 | ФСБЦ-07.1.01.03-0002 применительно | Блок дверной стальной наружный двупольный, с замком-защелкой, без доводчика, площадь 2,73 м2 |  |  | м2 | 1.68 | 1 | 1.68 | 8963.86 | 1.31 | 11742.66 |  | 19727.67
(Материалы для строительных работ)
|  | Всего по позиции |  |  | 12: 19727.67
46 | ГЭСНр61-01-007-01 | Ремонт штукатурки откосов внутри здания по камню и бетону цементно-известковым раствором: прямолинейных |  |  | 4: 100 м2; 5: 0.018; 6: 1; 7: 0.018
Объем=1,8 / 100
| 1 | ОТ(ЗТ) |  |  | 4: чел.-ч; 7: 6.8951; 12: 3166.57
| 1-100-34 | Средний разряд работы 3,4 |  |  | 4: чел.-ч; 5: 383.06; 7: 6.8951; 10: 459.25; 12: 3166.57
| 2 | ЭМ |  |  | 12: 36.41
|  | ОТм(ЗТм) |  |  | 4: чел.-ч; 7: 0.06714; 12: 31.9
| 91.06.05-060 | Погрузчики одноковшовые универсальные фронтальные пневмоколесные, номинальная вместимость основного ковша 0,46 м3, грузоподъемность 1 т |  |  | 4: маш.час; 5: 2.57; 7: 0.04626; 10: 757.93; 12: 35.06
| 4-100-040 | ОТм(Зтм) Средний разряд машинистов 4 |  |  | 4: чел.-ч; 5: 2.57; 7: 0.04626; 10: 492.32; 12: 22.77
| 91.06.06-048 | Подъемники одномачтовые, грузоподъемность до 500 кг, высота подъема 45 м |  |  | маш.час | 1.16 |  | 0.02088 | 37.32 | 1.73 | 64.56 |  | 1.35
| 4-100-030 | ОТм(Зтм) Средний разряд машинистов 3 |  |  | 4: чел.-ч; 5: 1.16; 7: 0.02088; 10: 437.21; 12: 9.13
| 4 | М |  |  | 12: 591.41
| 01.7.03.01-0001 | Вода |  |  | м3 | 0.35 |  | 0.0063 | 35.71 | 1.46 | 52.14 |  | 0.33
| 04.3.01.07-0025 | Раствор штукатурный, известковый, М100 |  |  | м3 | 4.4 |  | 0.0792 | 3392.36 | 2.2 | 7463.19 |  | 591.08
Н | 999-9900 | Строительный мусор |  |  | 4: т; 5: 8.1; 7: 0.1458
|  | Итого прямые затраты |  |  | 12: 3826.29
|  | ФОТ |  |  | 12: 3198.47
| Пр/812-095.0-3 | НР Штукатурные работы (ремонтно-строительные) |  |  | 4: %; 5: 90; 7: 90; 12: 2878.62
| Пр/774-095.0 | СП Штукатурные работы (ремонтно-строительные) |  |  | 4: %; 5: 44; 7: 44; 12: 1407.33
|  | Всего по позиции |  |  | 10: 450680; 12: 8112.24
Электромонтажные работы
47 | ГЭСН46-03-009-04 | Пробивка в кирпичных стенах отверстий круглых диаметром: до 25 мм при толщине стен до 25 см |  |  | 4: 100 шт; 5: 0.01; 6: 1; 7: 0.01
Объем=1 / 100
| 1 | ОТ(ЗТ) |  |  | 4: чел.-ч; 7: 0.4577; 12: 215.24
| 1-100-36 | Средний разряд работы 3,6 |  |  | 4: чел.-ч; 5: 45.77; 7: 0.4577; 10: 470.27; 12: 215.24
| 2 | ЭМ |  |  | 12: 17.58
| 91.18.01-508 | Компрессоры винтовые передвижные с электродвигателем, давление до 1 МПа (10 атм), производительность до 5 м3/мин |  |  | 4: маш.час; 5: 14.62; 7: 0.1462; 10: 120.23; 12: 17.58
|  | Итого прямые затраты |  |  | 12: 232.82
|  | ФОТ |  |  | 12: 215.24
| Пр/812-040.1-3 | НР Работы по реконструкции зданий и сооружений: усиление и замена существующих конструкций, возведение отдельных конструктивных элементов |  |  | 4: %; 5: 104; 7: 104; 12: 223.85
| Пр/774-040.1 | СП Работы по реконструкции зданий и сооружений: усиление и замена существующих конструкций, возведение отдельных конструктивных элементов |  |  | 4: %; 5: 59; 7: 59; 12: 126.99
|  | Всего по позиции |  |  | 10: 58366; 12: 583.66
48 | ГЭСН46-03-015-01 | Устройство в кирпичных стенах борозд с использованием штробореза площадью сечения: до 20 см2 |  |  | 4: 100 м; 5: 0.372; 6: 1; 7: 0.372
Объем=(29,2+8) / 100
| 1 | ОТ(ЗТ) |  |  | 4: чел.-ч; 7: 2.6152; 12: 1143.37
| 1-100-30 | Средний разряд работы 3,0 |  |  | 4: чел.-ч; 5: 7.03; 7: 2.6152; 10: 437.21; 12: 1143.37
|  | Итого прямые затраты |  |  | 12: 1143.37
|  | ФОТ |  |  | 12: 1143.37
| Пр/812-040.1-3 | НР Работы по реконструкции зданий и сооружений: усиление и замена существующих конструкций, возведение отдельных конструктивных элементов |  |  | 4: %; 5: 104; 7: 104; 12: 1189.1
| Пр/774-040.1 | СП Работы по реконструкции зданий и сооружений: усиление и замена существующих конструкций, возведение отдельных конструктивных элементов |  |  | 4: %; 5: 59; 7: 59; 12: 674.59
|  | Всего по позиции |  |  | 10: 8083.49; 12: 3007.06
49 | ГЭСНм08-02-403-03 | Провод групповой в защитной оболочке или кабель трех-пятижильный: под штукатурку по стенам или в бороздах |  |  | 4: 100 м; 5: 0.372; 6: 1; 7: 0.372
Объем=(29,2+8) / 100
| 1 | ОТ(ЗТ) |  |  | 4: чел.-ч; 7: 6.138; 12: 2954.16
| 1-100-38 | Средний разряд работы 3,8 |  |  | 4: чел.-ч; 5: 16.5; 7: 6.138; 10: 481.29; 12: 2954.16
| 2 | ЭМ |  |  | 12: 19.48
|  | ОТм(ЗТм) |  |  | 4: чел.-ч; 7: 0.01488; 12: 8.58
| 91.05.05-015 | Краны на автомобильном ходу, грузоподъемность 16 т |  |  | 4: маш.час; 5: 0.02; 7: 0.00744; 10: 1978.25; 12: 14.72
| 4-100-060 | ОТм(Зтм) Средний разряд машинистов 6 |  |  | 4: чел.-ч; 5: 0.02; 7: 0.00744; 10: 661.32; 12: 4.92
| 91.14.02-001 | Автомобили бортовые, грузоподъемность до 5 т |  |  | 4: маш.час; 5: 0.02; 7: 0.00744; 10: 640.31; 12: 4.76
| 4-100-040 | ОТм(Зтм) Средний разряд машинистов 4 |  |  | 4: чел.-ч; 5: 0.02; 7: 0.00744; 10: 492.32; 12: 3.66
| 4 | М |  |  | 12: 109.16
| 03.1.01.01-0002 | Гипс строительный Г-3 |  |  | т | 0.01 |  | 0.00372 | 4338.27 | 1.32 | 5726.52 |  | 21.3
| 14.4.02.04-0142 | Краска масляная МА-0115, мумия, сурик железный |  |  | кг | 0.3 |  | 0.1116 | 79.88 | 1.45 | 115.83 |  | 12.93
| 24.3.01.01-0001 | Трубка ХВТ |  |  | кг | 0.53 |  | 0.19716 | 262.11 | 1.45 | 380.06 |  | 74.93
|  | Итого прямые затраты |  |  | 12: 3091.38
49.1 | 421/пр_2020_п.75_пп.а | Вспомогательные ненормируемые материальные ресурсы |  |  | 4: %; 5: 2; 7: 2; 12: 59.08
|  | ФОТ |  |  | 12: 2962.74
| Пр/812-049.3-3 | НР Электротехнические установки на других объектах |  |  | 4: %; 5: 98; 7: 98; 12: 2903.49
| Пр/774-049.3 | СП Электротехнические установки на других объектах |  |  | 4: %; 5: 51; 7: 51; 12: 1511
|  | Всего по позиции |  |  | 10: 20335.89; 12: 7564.95
49.1 | ФСБЦ-21.1.06.09-0055 | Кабель силовой с медными жилами ВВГ 3х2,5ок-660 |  |  | 1000 м | 0.029784 | 1 | 0.029784 | 70440.26 | 1.02 | 71849.07 |  | 2139.95
(Материалы для монтажных работ)
Объем=(29,2*1,02) / 1000
|  | Всего по позиции |  |  | 12: 2139.95
49.2 | ФСБЦ-21.1.06.09-0054 | Кабель силовой с медными жилами ВВГ 3х1,5ок-660 |  |  | 1000 м | 0.00816 | 1 | 0.00816 | 45266.76 | 1.02 | 46172.1 |  | 376.76
(Материалы для монтажных работ)
Объем=(8*1,02) / 1000
|  | Всего по позиции |  |  | 12: 376.76
50 | ГЭСН46-03-009-01 | Пробивка в кирпичных стенах гнезд размером: до 130х130 мм (для распределительных коробок, розеток, выключателей) |  |  | 4: 100 шт; 5: 0.08; 6: 1; 7: 0.08
Объем=(5+2+1) / 100
| 1 | ОТ(ЗТ) |  |  | 4: чел.-ч; 7: 2.8968; 12: 1362.28
| 1-100-36 | Средний разряд работы 3,6 |  |  | 4: чел.-ч; 5: 36.21; 7: 2.8968; 10: 470.27; 12: 1362.28
| 2 | ЭМ |  |  | 12: 114.62
| 91.18.01-508 | Компрессоры винтовые передвижные с электродвигателем, давление до 1 МПа (10 атм), производительность до 5 м3/мин |  |  | 4: маш.час; 5: 11.37; 7: 0.9096; 10: 120.23; 12: 109.36
| 91.21.10-002 | Молотки отбойные пневматические при работе от передвижных компрессоров |  |  | 4: маш.час; 5: 22.74; 7: 1.8192; 10: 2.89; 12: 5.26
|  | Итого прямые затраты |  |  | 12: 1476.9
|  | ФОТ |  |  | 12: 1362.28
| Пр/812-040.1-3 | НР Работы по реконструкции зданий и сооружений: усиление и замена существующих конструкций, возведение отдельных конструктивных элементов |  |  | 4: %; 5: 104; 7: 104; 12: 1416.77
| Пр/774-040.1 | СП Работы по реконструкции зданий и сооружений: усиление и замена существующих конструкций, возведение отдельных конструктивных элементов |  |  | 4: %; 5: 59; 7: 59; 12: 803.75
|  | Всего по позиции |  |  | 10: 46217.75; 12: 3697.42
51 | ГЭСНм10-08-019-01 применительно | Коробка ответвительная на стене // Монтаж распределительных коробок скрытой установки |  |  | 4: шт; 5: 5; 6: 1; 7: 5
| 1 | ОТ(ЗТ) |  |  | 4: чел.-ч; 7: 2.5; 12: 1249.15
| 1-100-41 | Средний разряд работы 4,1 |  |  | 4: чел.-ч; 5: 0.5; 7: 2.5; 10: 499.66; 12: 1249.15
| 4 | М |  |  | 12: 12.4
| 01.7.15.14-0165 | Шурупы самонарезающие стальные с полукруглой головкой и прямым шлицем, остроконечные, диаметр 4 мм, длина 40 мм |  |  | т | 1e-05 |  | 5e-05 | 99190.96 | 1.21 | 120021.06 |  | 6
| 03.1.01.01-0002 | Гипс строительный Г-3 |  |  | т | 5e-05 |  | 0.00025 | 4338.27 | 1.32 | 5726.52 |  | 1.43
| 08.3.03.05-0013 | Проволока стальная низкоуглеродистая оцинкованная разного назначения, диаметр 1,6 мм |  |  | т | 1e-05 |  | 5e-05 | 87245.7 | 1.14 | 99460.1 |  | 4.97
|  | Итого прямые затраты |  |  | 12: 1261.55
51.1 | 421/пр_2020_п.75_пп.а | Вспомогательные ненормируемые материальные ресурсы |  |  | 4: %; 5: 2; 7: 2; 12: 24.98
|  | ФОТ |  |  | 12: 1249.15
| Пр/812-051.1-3 | НР Прокладка и монтаж сетей связи |  |  | 4: %; 5: 91; 7: 91; 12: 1136.73
| Пр/774-051.1 | СП Прокладка и монтаж сетей связи |  |  | 4: %; 5: 46; 7: 46; 12: 574.61
|  | Всего по позиции |  |  | 10: 599.57; 12: 2997.87
51.1 | ФСБЦ-20.5.02.06-0042 | Коробки разветвительные У-995 |  |  | 10 шт | 0.5 | 1 | 0.5 | 1466.18 | 1.12 | 1642.12 |  | 821.06
(Материалы для монтажных работ)
Объем=5 / 10
|  | Всего по позиции |  |  | 12: 821.06
52 | ГЭСНм08-03-591-09 | Розетка штепсельная: утопленного типа при скрытой проводке |  |  | 4: 100 шт; 5: 0.02; 6: 1; 7: 0.02
Объем=2 / 100
| 1 | ОТ(ЗТ) |  |  | 4: чел.-ч; 7: 0.6096; 12: 309.07
| 1-100-42 | Средний разряд работы 4,2 |  |  | 4: чел.-ч; 5: 30.48; 7: 0.6096; 10: 507.01; 12: 309.07
| 2 | ЭМ |  |  | 12: 1.45
|  | ОТм(ЗТм) |  |  | 4: чел.-ч; 7: 0.001; 12: 0.6
| 91.05.05-015 | Краны на автомобильном ходу, грузоподъемность 16 т |  |  | 4: маш.час; 5: 0.03; 7: 0.0006; 10: 1978.25; 12: 1.19
| 4-100-060 | ОТм(Зтм) Средний разряд машинистов 6 |  |  | 4: чел.-ч; 5: 0.03; 7: 0.0006; 10: 661.32; 12: 0.4
| 91.14.02-001 | Автомобили бортовые, грузоподъемность до 5 т |  |  | 4: маш.час; 5: 0.02; 7: 0.0004; 10: 640.31; 12: 0.26
| 4-100-040 | ОТм(Зтм) Средний разряд машинистов 4 |  |  | 4: чел.-ч; 5: 0.02; 7: 0.0004; 10: 492.32; 12: 0.2
| 4 | М |  |  | 12: 20.76
| 01.7.06.05-0041 | Ленты изоляционные хлопчатобумажные прорезиненные для электромонтажных и ремонтных работ, цвет черный, ширина 20 мм, толщина 0,35 мм |  |  | м | 35 |  | 0.7 | 5.87 | 1.47 | 8.63 |  | 6.04
| 01.7.15.03-0042 | Болты с гайками и шайбами строительные |  |  | кг | 1.5 |  | 0.03 | 174.93 | 1.2 | 209.92 |  | 6.3
| 03.1.01.01-0002 | Гипс строительный Г-3 |  |  | т | 0.00315 |  | 6.3e-05 | 4338.27 | 1.32 | 5726.52 |  | 0.36
| 20.2.02.01-0019 | Втулки изолирующие, размеры 65х50х18 мм |  |  | 1000 шт | 0.102 |  | 0.00204 | 3658.94 | 1.08 | 3951.66 |  | 8.06
|  | Итого прямые затраты |  |  | 12: 331.88
52.1 | 421/пр_2020_п.75_пп.а | Вспомогательные ненормируемые материальные ресурсы |  |  | 4: %; 5: 2; 7: 2; 12: 6.18
|  | ФОТ |  |  | 12: 309.67
| Пр/812-049.3-3 | НР Электротехнические установки на других объектах |  |  | 4: %; 5: 98; 7: 98; 12: 303.48
| Пр/774-049.3 | СП Электротехнические установки на других объектах |  |  | 4: %; 5: 51; 7: 51; 12: 157.93
|  | Всего по позиции |  |  | 10: 39973.5; 12: 799.47
52.1 | ФСБЦ-20.4.03.06-1034 | Розетка скрытого монтажа, одноместная, с заземляющим контактом, без защитной шторки, 16 А, цвет белый, IP20 |  |  | шт | 2 | 1 | 2 | 74.94 | 1.12 | 83.93 |  | 167.86
(Материалы для монтажных работ)
|  | Всего по позиции |  |  | 12: 167.86
53 | ГЭСНм08-03-591-02 | Выключатель: одноклавишный утопленного типа при скрытой проводке |  |  | 4: 100 шт; 5: 0.01; 6: 1; 7: 0.01
Объем=1 / 100
| 1 | ОТ(ЗТ) |  |  | 4: чел.-ч; 7: 0.2576; 12: 130.61
| 1-100-42 | Средний разряд работы 4,2 |  |  | 4: чел.-ч; 5: 25.76; 7: 0.2576; 10: 507.01; 12: 130.61
| 2 | ЭМ |  |  | 12: 0.72
|  | ОТм(ЗТм) |  |  | 4: чел.-ч; 7: 0.0005; 12: 0.3
| 91.05.05-015 | Краны на автомобильном ходу, грузоподъемность 16 т |  |  | 4: маш.час; 5: 0.03; 7: 0.0003; 10: 1978.25; 12: 0.59
| 4-100-060 | ОТм(Зтм) Средний разряд машинистов 6 |  |  | 4: чел.-ч; 5: 0.03; 7: 0.0003; 10: 661.32; 12: 0.2
| 91.14.02-001 | Автомобили бортовые, грузоподъемность до 5 т |  |  | 4: маш.час; 5: 0.02; 7: 0.0002; 10: 640.31; 12: 0.13
| 4-100-040 | ОТм(Зтм) Средний разряд машинистов 4 |  |  | 4: чел.-ч; 5: 0.02; 7: 0.0002; 10: 492.32; 12: 0.1
| 4 | М |  |  | 12: 4.21
| 03.1.01.01-0002 | Гипс строительный Г-3 |  |  | т | 0.00315 |  | 3.15e-05 | 4338.27 | 1.32 | 5726.52 |  | 0.18
| 20.2.02.01-0019 | Втулки изолирующие, размеры 65х50х18 мм |  |  | 1000 шт | 0.102 |  | 0.00102 | 3658.94 | 1.08 | 3951.66 |  | 4.03
|  | Итого прямые затраты |  |  | 12: 135.84
53.1 | 421/пр_2020_п.75_пп.а | Вспомогательные ненормируемые материальные ресурсы |  |  | 4: %; 5: 2; 7: 2; 12: 2.61
|  | ФОТ |  |  | 12: 130.91
| Пр/812-049.3-3 | НР Электротехнические установки на других объектах |  |  | 4: %; 5: 98; 7: 98; 12: 128.29
| Пр/774-049.3 | СП Электротехнические установки на других объектах |  |  | 4: %; 5: 51; 7: 51; 12: 66.76
|  | Всего по позиции |  |  | 10: 33350; 12: 333.5
53.1 | ФСБЦ-20.4.01.02-1025 | Выключатель скрытого монтажа, одноклавишный, с индикатором, 10 А, цвет белый, IP20 |  |  | шт | 1 | 1 | 1 | 55.02 | 1.45 | 79.78 |  | 79.78
(Материалы для монтажных работ)
|  | Всего по позиции |  |  | 12: 79.78
54 | ГЭСНм08-03-592-01 | Патрон: стенной или потолочный |  |  | 4: 100 шт; 5: 0.02; 6: 1; 7: 0.02
Объем=2 / 100
| 1 | ОТ(ЗТ) |  |  | 4: чел.-ч; 7: 0.928; 12: 470.51
| 1-100-42 | Средний разряд работы 4,2 |  |  | 4: чел.-ч; 5: 46.4; 7: 0.928; 10: 507.01; 12: 470.51
| 2 | ЭМ |  |  | 12: 4.19
|  | ОТм(ЗТм) |  |  | 4: чел.-ч; 7: 0.0032; 12: 1.85
| 91.05.05-015 | Краны на автомобильном ходу, грузоподъемность 16 т |  |  | 4: маш.час; 5: 0.08; 7: 0.0016; 10: 1978.25; 12: 3.17
| 4-100-060 | ОТм(Зтм) Средний разряд машинистов 6 |  |  | 4: чел.-ч; 5: 0.08; 7: 0.0016; 10: 661.32; 12: 1.06
| 91.14.02-001 | Автомобили бортовые, грузоподъемность до 5 т |  |  | 4: маш.час; 5: 0.08; 7: 0.0016; 10: 640.31; 12: 1.02
| 4-100-040 | ОТм(Зтм) Средний разряд машинистов 4 |  |  | 4: чел.-ч; 5: 0.08; 7: 0.0016; 10: 492.32; 12: 0.79
| 4 | М |  |  | 12: 3.22
| 01.7.03.04-0001 | Электроэнергия |  |  | 4: кВт-ч; 5: 3.172; 7: 0.06344; 10: 6.42; 12: 0.41
| 01.7.15.07-0014 | Дюбели распорные полипропиленовые |  |  | 100 шт | 1.51 |  | 0.0302 | 41.71 | 1.21 | 50.47 |  | 1.52
| 01.7.15.14-0161 | Шурупы самонарезающие стальные с полукруглой головкой и прямым шлицем, остроконечные, диаметр 2,5 мм, длина 20 мм |  |  | т | 0.00016 |  | 3.2e-06 | 173752.96 | 1.21 | 210241.08 |  | 0.67
| 01.7.15.14-0165 | Шурупы самонарезающие стальные с полукруглой головкой и прямым шлицем, остроконечные, диаметр 4 мм, длина 40 мм |  |  | т | 0.00026 |  | 5.2e-06 | 99190.96 | 1.21 | 120021.06 |  | 0.62
|  | Итого прямые затраты |  |  | 12: 479.77
54.1 | 421/пр_2020_п.75_пп.а | Вспомогательные ненормируемые материальные ресурсы |  |  | 4: %; 5: 2; 7: 2; 12: 9.41
|  | ФОТ |  |  | 12: 472.36
| Пр/812-049.3-3 | НР Электротехнические установки на других объектах |  |  | 4: %; 5: 98; 7: 98; 12: 462.91
| Пр/774-049.3 | СП Электротехнические установки на других объектах |  |  | 4: %; 5: 51; 7: 51; 12: 240.9
|  | Всего по позиции |  |  | 10: 59649.5; 12: 1192.99
54.1 | ФСБЦ-20.3.01.03-0007 | Патроны подвесные керамические E27 НК-05 |  |  | 10 шт | 0.2 | 1 | 0.2 | 369.69 | 1.4 | 517.57 |  | 103.51
(Материалы для монтажных работ)
Объем=2 / 10
|  | Всего по позиции |  |  | 12: 103.51
55 | ГЭСНм08-02-144-01 | Присоединение к зажимам жил проводов или кабелей сечением: до 2,5 мм2 |  |  | 4: 100 шт; 5: 0.3; 6: 1; 7: 0.3
Объем=30 / 100
| 1 | ОТ(ЗТ) |  |  | 4: чел.-ч; 7: 2.88; 12: 1386.12
| 1-100-38 | Средний разряд работы 3,8 |  |  | 4: чел.-ч; 5: 9.6; 7: 2.88; 10: 481.29; 12: 1386.12
|  | Итого прямые затраты |  |  | 12: 1386.12
55.1 | 421/пр_2020_п.75_пп.а | Вспомогательные ненормируемые материальные ресурсы |  |  | 4: %; 5: 2; 7: 2; 12: 27.72
|  | ФОТ |  |  | 12: 1386.12
| Пр/812-049.3-3 | НР Электротехнические установки на других объектах |  |  | 4: %; 5: 98; 7: 98; 12: 1358.4
| Пр/774-049.3 | СП Электротехнические установки на других объектах |  |  | 4: %; 5: 51; 7: 51; 12: 706.92
|  | Всего по позиции |  |  | 10: 11597.2; 12: 3479.16
Итоги по разделу 2 Коридор :
|  | Итого прямые затраты (справочно) |  |  | 12: 58547.67
в том числе:
|  | Оплата труда рабочих |  |  | 12: 24031.27
|  | Эксплуатация машин |  |  | 12: 440.33
|  | Оплата труда машинистов (Отм) |  |  | 12: 292.97
|  | Материалы |  |  | 12: 33783.1
|  | Строительные работы |  |  | 12: 75124.99
в том числе:
|  | оплата труда |  |  | 12: 17531.65
|  | эксплуатация машин и механизмов |  |  | 12: 414.49
|  | оплата труда машинистов (Отм) |  |  | 12: 281.64
|  | материалы |  |  | 12: 29814.45
|  | накладные расходы |  |  | 12: 17623.21
|  | сметная прибыль |  |  | 12: 9459.55
|  | Монтажные работы |  |  | 12: 20056.86
в том числе:
|  | оплата труда |  |  | 12: 6499.62
|  | эксплуатация машин и механизмов |  |  | 12: 25.84
|  | оплата труда машинистов (Отм) |  |  | 12: 11.33
|  | материалы |  |  | 12: 3968.65
|  | накладные расходы |  |  | 12: 6293.3
|  | сметная прибыль |  |  | 12: 3258.12
|  | Итого ФОТ (справочно) |  |  | 12: 24324.24
|  | Итого накладные расходы (справочно) |  |  | 12: 23916.51
|  | Итого сметная прибыль (справочно) |  |  | 12: 12717.67
|  | Итого по разделу 2 Коридор |  |  | 12: 95181.85
Справочно
|  | затраты труда рабочих |  |  | 7: 51.797
|  | затраты труда машинистов |  |  | 7: 0.61399
Раздел 3. Кухня
Отделочные работы
Стены
56 | ГЭСНр63-02-001-01 | Снятие обоев: простых и улучшенных |  |  | 4: 100 м2; 5: 0.248; 6: 1; 7: 0.248
Объем=24,8 / 100
| 1 | ОТ(ЗТ) |  |  | 4: чел.-ч; 7: 2.5792; 12: 1032.89
| 1-100-20 | Средний разряд работы 2,0 |  |  | 4: чел.-ч; 5: 10.4; 7: 2.5792; 10: 400.47; 12: 1032.89
Н | 999-9900 | Строительный мусор |  |  | 4: т; 5: 0.03; 7: 0.00744
|  | Итого прямые затраты |  |  | 12: 1032.89
|  | ФОТ |  |  | 12: 1032.89
| Пр/812-097.0-3 | НР Стекольные, обойные и облицовочные работы (ремонтно-строительные) |  |  | 4: %; 5: 91; 7: 91; 12: 939.93
| Пр/774-097.0 | СП Стекольные, обойные и облицовочные работы (ремонтно-строительные) |  |  | 4: %; 5: 45; 7: 45; 12: 464.8
|  | Всего по позиции |  |  | 10: 9829.11; 12: 2437.62
57 | ГЭСНр61-01-002-07 | Ремонт штукатурки внутренних стен по камню и бетону цементно-известковым раствором, площадью отдельных мест: до 1 м2 толщиной слоя до 20 мм |  |  | 4: 100 м2; 5: 0.012; 6: 1; 7: 0.012
Объем=1,2 / 100
| 1 | ОТ(ЗТ) |  |  | 4: чел.-ч; 7: 2.7192; 12: 1233.81
| 1-100-33 | Средний разряд работы 3,3 |  |  | 4: чел.-ч; 5: 226.6; 7: 2.7192; 10: 453.74; 12: 1233.81
| 2 | ЭМ |  |  | 12: 9.62
|  | ОТм(ЗТм) |  |  | 4: чел.-ч; 7: 0.02004; 12: 9.43
| 91.06.05-060 | Погрузчики одноковшовые универсальные фронтальные пневмоколесные, номинальная вместимость основного ковша 0,46 м3, грузоподъемность 1 т |  |  | 4: маш.час; 5: 1; 7: 0.012; 10: 757.93; 12: 9.1
| 4-100-040 | ОТм(Зтм) Средний разряд машинистов 4 |  |  | 4: чел.-ч; 5: 1; 7: 0.012; 10: 492.32; 12: 5.91
| 91.06.06-048 | Подъемники одномачтовые, грузоподъемность до 500 кг, высота подъема 45 м |  |  | маш.час | 0.67 |  | 0.00804 | 37.32 | 1.73 | 64.56 |  | 0.52
| 4-100-030 | ОТм(Зтм) Средний разряд машинистов 3 |  |  | 4: чел.-ч; 5: 0.67; 7: 0.00804; 10: 437.21; 12: 3.52
| 4 | М |  |  | 12: 197.25
| 01.7.03.01-0001 | Вода |  |  | м3 | 0.35 |  | 0.0042 | 35.71 | 1.46 | 52.14 |  | 0.22
| 04.3.01.07-0025 | Раствор штукатурный, известковый, М100 |  |  | м3 | 2.2 |  | 0.0264 | 3392.36 | 2.2 | 7463.19 |  | 197.03
Н | 999-9900 | Строительный мусор |  |  | 4: т; 5: 3.38; 7: 0.04056
|  | Итого прямые затраты |  |  | 12: 1450.11
|  | ФОТ |  |  | 12: 1243.24
| Пр/812-095.0-3 | НР Штукатурные работы (ремонтно-строительные) |  |  | 4: %; 5: 90; 7: 90; 12: 1118.92
| Пр/774-095.0 | СП Штукатурные работы (ремонтно-строительные) |  |  | 4: %; 5: 44; 7: 44; 12: 547.03
|  | Всего по позиции |  |  | 10: 259671.67; 12: 3116.06
58 | ГЭСН15-04-027-05 | Третья шпатлевка при высококачественной окраске по штукатурке и сборным конструкциям: стен, подготовленных под окраску |  |  | 4: 100 м2; 5: 0.248; 6: 1; 7: 0.248
Объем=24,8 / 100
| 1 | ОТ(ЗТ) |  |  | 4: чел.-ч; 7: 2.7032; 12: 1315.94
| 1-100-39 | Средний разряд работы 3,9 |  |  | 4: чел.-ч; 5: 10.9; 7: 2.7032; 10: 486.81; 12: 1315.94
| 2 | ЭМ |  |  | 12: 4.92
|  | ОТм(ЗТм) |  |  | 4: чел.-ч; 7: 0.00992; 12: 4.74
| 91.06.06-048 | Подъемники одномачтовые, грузоподъемность до 500 кг, высота подъема 45 м |  |  | маш.час | 0.01 |  | 0.00248 | 37.32 | 1.73 | 64.56 |  | 0.16
| 4-100-030 | ОТм(Зтм) Средний разряд машинистов 3 |  |  | 4: чел.-ч; 5: 0.01; 7: 0.00248; 10: 437.21; 12: 1.08
| 91.14.02-001 | Автомобили бортовые, грузоподъемность до 5 т |  |  | 4: маш.час; 5: 0.03; 7: 0.00744; 10: 640.31; 12: 4.76
| 4-100-040 | ОТм(Зтм) Средний разряд машинистов 4 |  |  | 4: чел.-ч; 5: 0.03; 7: 0.00744; 10: 492.32; 12: 3.66
| 4 | М |  |  | 12: 1116.26
| 01.7.17.11-0011 | Шкурка шлифовальная двухслойная с зернистостью 40-25 |  |  | м2 | 4.4 |  | 1.0912 | 531.44 | 1.47 | 781.22 |  | 852.47
| 01.7.20.08-0051 | Ветошь хлопчатобумажная цветная |  |  | кг | 0.15 |  | 0.0372 | 56.11 | 1.5 | 84.17 |  | 3.13
| 14.5.11.01-0003 | Шпатлевка масляно-клеевая |  |  | т | 0.029 |  | 0.007192 | 24995.33 | 1.45 | 36243.23 |  | 260.66
|  | Итого прямые затраты |  |  | 12: 2441.86
|  | ФОТ |  |  | 12: 1320.68
| Пр/812-015.0-3 | НР Отделочные работы |  |  | 4: %; 5: 101; 7: 101; 12: 1333.89
| Пр/774-015.0 | СП Отделочные работы |  |  | 4: %; 5: 49; 7: 49; 12: 647.13
|  | Всего по позиции |  |  | 10: 17834.19; 12: 4422.88
59 | ГЭСН15-06-001-02 | Оклейка обоями стен по монолитной штукатурке и бетону: тиснеными и плотными |  |  | 4: 100 м2; 5: 0.248; 6: 1; 7: 0.248
Объем=24,8 / 100
| 1 | ОТ(ЗТ) |  |  | 4: чел.-ч; 7: 10.4904; 12: 4875.52
| 1-100-35 | Средний разряд работы 3,5 |  |  | 4: чел.-ч; 5: 42.3; 7: 10.4904; 10: 464.76; 12: 4875.52
| 2 | ЭМ |  |  | 12: 1.75
|  | ОТм(ЗТм) |  |  | 4: чел.-ч; 7: 0.00496; 12: 2.3
| 91.06.06-048 | Подъемники одномачтовые, грузоподъемность до 500 кг, высота подъема 45 м |  |  | маш.час | 0.01 |  | 0.00248 | 37.32 | 1.73 | 64.56 |  | 0.16
| 4-100-030 | ОТм(Зтм) Средний разряд машинистов 3 |  |  | 4: чел.-ч; 5: 0.01; 7: 0.00248; 10: 437.21; 12: 1.08
| 91.14.02-001 | Автомобили бортовые, грузоподъемность до 5 т |  |  | 4: маш.час; 5: 0.01; 7: 0.00248; 10: 640.31; 12: 1.59
| 4-100-040 | ОТм(Зтм) Средний разряд машинистов 4 |  |  | 4: чел.-ч; 5: 0.01; 7: 0.00248; 10: 492.32; 12: 1.22
| 4 | М |  |  | 12: 502.69
| 01.7.02.10-0005 | Бумага ролевая |  |  | т | 0.0071 |  | 0.0017608 | 56758.82 | 0.98 | 55623.64 |  | 97.94
| 01.7.03.01-0001 | Вода |  |  | м3 | 0.01 |  | 0.00248 | 35.71 | 1.46 | 52.14 |  | 0.13
| 01.7.10.17-0141 | Пемза |  |  | кг | 0.24 |  | 0.05952 | 2507.62 | 1.47 | 3686.2 |  | 219.4
| 01.7.20.08-0051 | Ветошь хлопчатобумажная цветная |  |  | кг | 0.01 |  | 0.00248 | 56.11 | 1.5 | 84.17 |  | 0.21
| 14.1.03.01-0001 | Клей сухой на основе карбоксиметилцеллюлозы для всех типов обоев, расход 0,004 кг/м2 |  |  | т | 0.0029 |  | 0.0007192 | 92992.31 | 1.45 | 134838.85 |  | 96.98
| 14.5.11.01-0001 | Шпатлевка клеевая |  |  | т | 0.0097 |  | 0.0024056 | 25237.94 | 1.45 | 36595.01 |  | 88.03
Н | 01.6.02.01 | Обои |  |  | 4: 100 м2; 5: 1.15; 7: 0.2852
|  | Итого прямые затраты |  |  | 12: 5382.26
|  | ФОТ |  |  | 12: 4877.82
| Пр/812-015.0-3 | НР Отделочные работы |  |  | 4: %; 5: 101; 7: 101; 12: 4926.6
| Пр/774-015.0 | СП Отделочные работы |  |  | 4: %; 5: 49; 7: 49; 12: 2390.13
|  | Всего по позиции |  |  | 10: 51205.6; 12: 12698.99
59.1 | ФСБЦ-01.6.02.01-1004 | Обои бумажные гладкие, устойчивые к мытью (моющиеся), марка М-1 |  |  | м2 | 28.52 | 1 | 28.52 | 45.71 | 1.23 | 56.22 |  | 1603.39
(Материалы для строительных работ)
Объем=(0,2852)*100
|  | Всего по позиции |  |  | 12: 1603.39
Потолок
60 | ГЭСНр61-01-004-07 | Ремонт штукатурки потолков по камню и бетону цементно-известковым раствором, площадью отдельных мест: до 1 м2 толщиной слоя до 20 мм |  |  | 4: 100 м2; 5: 0.009; 6: 1; 7: 0.009
Объем=0,9 / 100
| 1 | ОТ(ЗТ) |  |  | 4: чел.-ч; 7: 2.5218; 12: 1158.14
| 1-100-34 | Средний разряд работы 3,4 |  |  | 4: чел.-ч; 5: 280.2; 7: 2.5218; 10: 459.25; 12: 1158.14
| 2 | ЭМ |  |  | 12: 7.58
|  | ОТм(ЗТм) |  |  | 4: чел.-ч; 7: 0.01593; 12: 7.48
| 91.06.05-060 | Погрузчики одноковшовые универсальные фронтальные пневмоколесные, номинальная вместимость основного ковша 0,46 м3, грузоподъемность 1 т |  |  | 4: маш.час; 5: 1.05; 7: 0.00945; 10: 757.93; 12: 7.16
| 4-100-040 | ОТм(Зтм) Средний разряд машинистов 4 |  |  | 4: чел.-ч; 5: 1.05; 7: 0.00945; 10: 492.32; 12: 4.65
| 91.06.06-048 | Подъемники одномачтовые, грузоподъемность до 500 кг, высота подъема 45 м |  |  | маш.час | 0.72 |  | 0.00648 | 37.32 | 1.73 | 64.56 |  | 0.42
| 4-100-030 | ОТм(Зтм) Средний разряд машинистов 3 |  |  | 4: чел.-ч; 5: 0.72; 7: 0.00648; 10: 437.21; 12: 2.83
| 4 | М |  |  | 12: 155.32
| 01.7.03.01-0001 | Вода |  |  | м3 | 0.35 |  | 0.00315 | 35.71 | 1.46 | 52.14 |  | 0.16
| 04.3.01.07-0025 | Раствор штукатурный, известковый, М100 |  |  | м3 | 2.31 |  | 0.02079 | 3392.36 | 2.2 | 7463.19 |  | 155.16
Н | 999-9900 | Строительный мусор |  |  | 4: т; 5: 3.38; 7: 0.03042
|  | Итого прямые затраты |  |  | 12: 1328.52
|  | ФОТ |  |  | 12: 1165.62
| Пр/812-095.0-3 | НР Штукатурные работы (ремонтно-строительные) |  |  | 4: %; 5: 90; 7: 90; 12: 1049.06
| Пр/774-095.0 | СП Штукатурные работы (ремонтно-строительные) |  |  | 4: %; 5: 44; 7: 44; 12: 512.87
|  | Всего по позиции |  |  | 10: 321161.11; 12: 2890.45
61 | ГЭСН15-04-027-06 | Третья шпатлевка при высококачественной окраске по штукатурке и сборным конструкциям: потолков, подготовленных под окраску |  |  | 4: 100 м2; 5: 0.061; 6: 1; 7: 0.061
Объем=6,1 / 100
| 1 | ОТ(ЗТ) |  |  | 4: чел.-ч; 7: 0.915; 12: 445.43
| 1-100-39 | Средний разряд работы 3,9 |  |  | 4: чел.-ч; 5: 15; 7: 0.915; 10: 486.81; 12: 445.43
| 2 | ЭМ |  |  | 12: 1.6
|  | ОТм(ЗТм) |  |  | 4: чел.-ч; 7: 0.00305; 12: 1.47
| 91.06.06-048 | Подъемники одномачтовые, грузоподъемность до 500 кг, высота подъема 45 м |  |  | маш.час | 0.01 |  | 0.00061 | 37.32 | 1.73 | 64.56 |  | 0.04
| 4-100-030 | ОТм(Зтм) Средний разряд машинистов 3 |  |  | 4: чел.-ч; 5: 0.01; 7: 0.00061; 10: 437.21; 12: 0.27
| 91.14.02-001 | Автомобили бортовые, грузоподъемность до 5 т |  |  | 4: маш.час; 5: 0.04; 7: 0.00244; 10: 640.31; 12: 1.56
| 4-100-040 | ОТм(Зтм) Средний разряд машинистов 4 |  |  | 4: чел.-ч; 5: 0.04; 7: 0.00244; 10: 492.32; 12: 1.2
| 4 | М |  |  | 12: 281.2
| 01.7.17.11-0011 | Шкурка шлифовальная двухслойная с зернистостью 40-25 |  |  | м2 | 4.4 |  | 0.2684 | 531.44 | 1.47 | 781.22 |  | 209.68
| 01.7.20.08-0051 | Ветошь хлопчатобумажная цветная |  |  | кг | 0.15 |  | 0.00915 | 56.11 | 1.5 | 84.17 |  | 0.77
| 14.5.11.01-0003 | Шпатлевка масляно-клеевая |  |  | т | 0.032 |  | 0.001952 | 24995.33 | 1.45 | 36243.23 |  | 70.75
|  | Итого прямые затраты |  |  | 12: 729.7
|  | ФОТ |  |  | 12: 446.9
| Пр/812-015.0-3 | НР Отделочные работы |  |  | 4: %; 5: 101; 7: 101; 12: 451.37
| Пр/774-015.0 | СП Отделочные работы |  |  | 4: %; 5: 49; 7: 49; 12: 218.98
|  | Всего по позиции |  |  | 10: 22951.64; 12: 1400.05
62 | ГЭСН15-04-005-02 | Окраска поливинилацетатными водоэмульсионными составами простая по штукатурке и сборным конструкциям: потолков, подготовленным под окраску |  |  | 4: 100 м2; 5: 0.061; 6: 1; 7: 0.061
Объем=6,1 / 100
| 1 | ОТ(ЗТ) |  |  | 4: чел.-ч; 7: 0.9394; 12: 431.42
| 1-100-34 | Средний разряд работы 3,4 |  |  | 4: чел.-ч; 5: 15.4; 7: 0.9394; 10: 459.25; 12: 431.42
| 2 | ЭМ |  |  | 12: 3.56
|  | ОТм(ЗТм) |  |  | 4: чел.-ч; 7: 0.0061; 12: 2.97
| 91.06.06-048 | Подъемники одномачтовые, грузоподъемность до 500 кг, высота подъема 45 м |  |  | маш.час | 0.01 |  | 0.00061 | 37.32 | 1.73 | 64.56 |  | 0.04
| 4-100-030 | ОТм(Зтм) Средний разряд машинистов 3 |  |  | 4: чел.-ч; 5: 0.01; 7: 0.00061; 10: 437.21; 12: 0.27
| 91.14.02-001 | Автомобили бортовые, грузоподъемность до 5 т |  |  | 4: маш.час; 5: 0.09; 7: 0.00549; 10: 640.31; 12: 3.52
| 4-100-040 | ОТм(Зтм) Средний разряд машинистов 4 |  |  | 4: чел.-ч; 5: 0.09; 7: 0.00549; 10: 492.32; 12: 2.7
| 4 | М |  |  | 12: 28.57
| 01.7.17.11-0011 | Шкурка шлифовальная двухслойная с зернистостью 40-25 |  |  | м2 | 0.33 |  | 0.02013 | 531.44 | 1.47 | 781.22 |  | 15.73
| 01.7.20.08-0051 | Ветошь хлопчатобумажная цветная |  |  | кг | 0.11 |  | 0.00671 | 56.11 | 1.5 | 84.17 |  | 0.56
| 14.5.11.01-0001 | Шпатлевка клеевая |  |  | т | 0.0055 |  | 0.0003355 | 25237.94 | 1.45 | 36595.01 |  | 12.28
Н | 14.3.02.01 | Краска водоэмульсионная |  |  | 4: т; 5: 0.052; 7: 0.003172
|  | Итого прямые затраты |  |  | 12: 466.52
|  | ФОТ |  |  | 12: 434.39
| Пр/812-015.0-3 | НР Отделочные работы |  |  | 4: %; 5: 101; 7: 101; 12: 438.73
| Пр/774-015.0 | СП Отделочные работы |  |  | 4: %; 5: 49; 7: 49; 12: 212.85
|  | Всего по позиции |  |  | 10: 18329.51; 12: 1118.1
62.1 | ФСБЦ-14.3.02.01-0111 | Краска водно-дисперсионная акрилатная ВД-АК-101 |  |  | т | 0.003172 | 1 | 0.003172 | 52265.82 | 1.76 | 91987.84 |  | 291.79
(Материалы для строительных работ)
|  | Всего по позиции |  |  | 12: 291.79
Пол
63 | ГЭСНр57-01-003-01 | Разборка плинтусов: деревянных и из пластмассовых материалов |  |  | 4: 100 м; 5: 0.099; 6: 1; 7: 0.099
Объем=9,9 / 100
| 1 | ОТ(ЗТ) |  |  | 4: чел.-ч; 7: 0.37323; 12: 149.47
| 1-100-20 | Средний разряд работы 2,0 |  |  | 4: чел.-ч; 5: 3.77; 7: 0.37323; 10: 400.47; 12: 149.47
Н | 999-9900 | Строительный мусор |  |  | 4: т; 5: 0.11; 7: 0.01089
|  | Итого прямые затраты |  |  | 12: 149.47
|  | ФОТ |  |  | 12: 149.47
| Пр/812-091.0-3 | НР Полы (ремонтно-строительные) |  |  | 4: %; 5: 90; 7: 90; 12: 134.52
| Пр/774-091.0 | СП Полы (ремонтно-строительные) |  |  | 4: %; 5: 49; 7: 49; 12: 73.24
|  | Всего по позиции |  |  | 10: 3608.38; 12: 357.23
64 | ГЭСНр57-01-002-07 | Разборка покрытий полов: из древесноволокнистых плит |  |  | 4: 100 м2; 5: 0.061; 6: 1; 7: 0.061
Объем=6,1 / 100
| 1 | ОТ(ЗТ) |  |  | 4: чел.-ч; 7: 0.67649; 12: 270.91
| 1-100-20 | Средний разряд работы 2,0 |  |  | 4: чел.-ч; 5: 11.09; 7: 0.67649; 10: 400.47; 12: 270.91
| 2 | ЭМ |  |  | 12: 0.47
|  | ОТм(ЗТм) |  |  | 4: чел.-ч; 7: 0.00732; 12: 3.2
| 91.06.06-048 | Подъемники одномачтовые, грузоподъемность до 500 кг, высота подъема 45 м |  |  | маш.час | 0.12 |  | 0.00732 | 37.32 | 1.73 | 64.56 |  | 0.47
| 4-100-030 | ОТм(Зтм) Средний разряд машинистов 3 |  |  | 4: чел.-ч; 5: 0.12; 7: 0.00732; 10: 437.21; 12: 3.2
Н | 999-9900 | Строительный мусор |  |  | 4: т; 5: 0.55; 7: 0.03355
|  | Итого прямые затраты |  |  | 12: 274.58
|  | ФОТ |  |  | 12: 274.11
| Пр/812-091.0-3 | НР Полы (ремонтно-строительные) |  |  | 4: %; 5: 90; 7: 90; 12: 246.7
| Пр/774-091.0 | СП Полы (ремонтно-строительные) |  |  | 4: %; 5: 49; 7: 49; 12: 134.31
|  | Всего по позиции |  |  | 10: 10747.38; 12: 655.59
65 | ГЭСН11-01-035-04 | Устройство покрытий: из плит древесностружечных |  |  | 4: 100 м2; 5: 0.061; 6: 1; 7: 0.061
Объем=6,1 / 100
| 1 | ОТ(ЗТ) |  |  | 4: чел.-ч; 7: 2.9182; 12: 1291.96
| 1-100-31 | Средний разряд работы 3,1 |  |  | 4: чел.-ч; 5: 47.84; 7: 2.9182; 10: 442.72; 12: 1291.96
| 2 | ЭМ |  |  | 12: 34.7
|  | ОТм(ЗТм) |  |  | 4: чел.-ч; 7: 0.08601; 12: 40.4
| 91.06.06-048 | Подъемники одномачтовые, грузоподъемность до 500 кг, высота подъема 45 м |  |  | маш.час | 0.58 |  | 0.03538 | 37.32 | 1.73 | 64.56 |  | 2.28
| 4-100-030 | ОТм(Зтм) Средний разряд машинистов 3 |  |  | 4: чел.-ч; 5: 0.58; 7: 0.03538; 10: 437.21; 12: 15.47
| 91.14.02-001 | Автомобили бортовые, грузоподъемность до 5 т |  |  | 4: маш.час; 5: 0.83; 7: 0.05063; 10: 640.31; 12: 32.42
| 4-100-040 | ОТм(Зтм) Средний разряд машинистов 4 |  |  | 4: чел.-ч; 5: 0.83; 7: 0.05063; 10: 492.32; 12: 24.93
| 4 | М |  |  | 12: 1049.52
| 01.7.03.04-0001 | Электроэнергия |  |  | 4: кВт-ч; 5: 0.301; 7: 0.018361; 10: 6.42; 12: 0.12
| 01.7.15.06-0111 | Гвозди строительные |  |  | т | 0.0053 |  | 0.0003233 | 70296.2 | 1.21 | 85058.4 |  | 27.5
| 11.2.09.02-0004 | Плиты древесностружечные типа Р1 обычные нешлифованные, класс эмиссии формальдегидов Е1, без облицовки, сорт II, толщина 18-20 мм |  |  | 100 м2 | 1.027 |  | 0.062647 | 11568.82 | 1.41 | 16312.04 |  | 1021.9
|  | Итого прямые затраты |  |  | 12: 2416.58
|  | ФОТ |  |  | 12: 1332.36
| Пр/812-011.0-3 | НР Полы |  |  | 4: %; 5: 113; 7: 113; 12: 1505.57
| Пр/774-011.0 | СП Полы |  |  | 4: %; 5: 65; 7: 65; 12: 866.03
|  | Всего по позиции |  |  | 10: 78494.75; 12: 4788.18
66 | ГЭСН11-01-036-01 | Устройство покрытий: из линолеума на клее |  |  | 4: 100 м2; 5: 0.061; 6: 1; 7: 0.061
Объем=6,1 / 100
| 1 | ОТ(ЗТ) |  |  | 4: чел.-ч; 7: 2.3302; 12: 993.08
| 1-100-27 | Средний разряд работы 2,7 |  |  | 4: чел.-ч; 5: 38.2; 7: 2.3302; 10: 426.18; 12: 993.08
| 2 | ЭМ |  |  | 12: 20.91
|  | ОТм(ЗТм) |  |  | 4: чел.-ч; 7: 0.05185; 12: 24.35
| 91.06.06-048 | Подъемники одномачтовые, грузоподъемность до 500 кг, высота подъема 45 м |  |  | маш.час | 0.35 |  | 0.02135 | 37.32 | 1.73 | 64.56 |  | 1.38
| 4-100-030 | ОТм(Зтм) Средний разряд машинистов 3 |  |  | 4: чел.-ч; 5: 0.35; 7: 0.02135; 10: 437.21; 12: 9.33
| 91.14.02-001 | Автомобили бортовые, грузоподъемность до 5 т |  |  | 4: маш.час; 5: 0.5; 7: 0.0305; 10: 640.31; 12: 19.53
| 4-100-040 | ОТм(Зтм) Средний разряд машинистов 4 |  |  | 4: чел.-ч; 5: 0.5; 7: 0.0305; 10: 492.32; 12: 15.02
| 4 | М |  |  | 12: 2.57
| 01.7.20.08-0051 | Ветошь хлопчатобумажная цветная |  |  | кг | 0.5 |  | 0.0305 | 56.11 | 1.5 | 84.17 |  | 2.57
Н | 01.6.03.04 | Линолеум |  |  | 4: м2; 5: 102; 7: 6.222
Н | 14.1.02.04 | Состав клеящий |  |  | 4: кг; 5: 50; 7: 3.05
|  | Итого прямые затраты |  |  | 12: 1040.91
|  | ФОТ |  |  | 12: 1017.43
| Пр/812-011.0-3 | НР Полы |  |  | 4: %; 5: 113; 7: 113; 12: 1149.7
| Пр/774-011.0 | СП Полы |  |  | 4: %; 5: 65; 7: 65; 12: 661.33
|  | Всего по позиции |  |  | 10: 46753.11; 12: 2851.94
66.1 | ФСБЦ-01.6.03.04-0161 | Линолеум ПВХ на вспененной подоснове, класс износостойкости 31, класс пожарной опасности КМ2 (Г1, В2, Д2, Т2, РП1), толщина защитного слоя 0,35 мм, толщина общая 1,3 мм, вес 900 г/м2 |  |  | м2 | 6.222 | 1 | 6.222 | 585.18 | 1.17 | 684.66 |  | 4259.95
(Материалы для строительных работ)
|  | Всего по позиции |  |  | 12: 4259.95
66.2 | ФСБЦ-14.1.02.04-0101 | Клей-мастика, марка Бустилат |  |  | т | 0.00305 | 1 | 0.00305 | 51112.25 | 1.45 | 74112.76 |  | 226.04
(Материалы для строительных работ)
Объем=(3,05)*0,001
|  | Всего по позиции |  |  | 12: 226.04
67 | ГЭСН11-01-040-03 | Устройство плинтусов поливинилхлоридных: на винтах самонарезающих |  |  | 4: 100 м; 5: 0.099; 6: 1; 7: 0.099
Объем=9,9 / 100
| 1 | ОТ(ЗТ) |  |  | 4: чел.-ч; 7: 0.66132; 12: 311
| 1-100-36 | Средний разряд работы 3,6 |  |  | 4: чел.-ч; 5: 6.68; 7: 0.66132; 10: 470.27; 12: 311
| 2 | ЭМ |  |  | 12: 1.93
|  | ОТм(ЗТм) |  |  | 4: чел.-ч; 7: 0.003465; 12: 1.68
| 91.06.06-048 | Подъемники одномачтовые, грузоподъемность до 500 кг, высота подъема 45 м |  |  | маш.час | 0.005 |  | 0.000495 | 37.32 | 1.73 | 64.56 |  | 0.03
| 4-100-030 | ОТм(Зтм) Средний разряд машинистов 3 |  |  | 4: чел.-ч; 5: 0.005; 7: 0.000495; 10: 437.21; 12: 0.22
| 91.14.02-001 | Автомобили бортовые, грузоподъемность до 5 т |  |  | 4: маш.час; 5: 0.03; 7: 0.00297; 10: 640.31; 12: 1.9
| 4-100-040 | ОТм(Зтм) Средний разряд машинистов 4 |  |  | 4: чел.-ч; 5: 0.03; 7: 0.00297; 10: 492.32; 12: 1.46
| 4 | М |  |  | 12: 137.86
| 01.7.03.04-0001 | Электроэнергия |  |  | 4: кВт-ч; 5: 2.5408; 7: 0.25154; 10: 6.42; 12: 1.61
| 01.7.15.07-0021 | Дюбели полиэтиленовые распорные, диаметр 6 мм, длина 30 мм |  |  | 1000 шт | 0.263 |  | 0.026037 | 174.13 | 1.21 | 210.7 |  | 5.49
| 01.7.15.14-0302 | Шурупы самонарезающие стальные с полукруглой головкой и крестообразным шлицем, остроконечные, диаметр 3,5 мм, длина 35 мм |  |  | 100 шт | 2.63 |  | 0.26037 | 23.03 | 1.21 | 27.87 |  | 7.26
| 11.3.03.14-0001 | Заглушки торцевые для плинтуса из ПВХ, высота 48 мм |  |  | 100 шт | 0.16 |  | 0.01584 | 1815.16 | 1.19 | 2160.04 |  | 34.22
| 11.3.03.14-0021 | Соединители для плинтуса из ПВХ, высота 48 мм |  |  | 100 шт | 0.4 |  | 0.0396 | 1448.4 | 1.19 | 1723.6 |  | 68.25
| 11.3.03.14-0031 | Уголки для плинтуса из ПВХ, высота 48 мм |  |  | 100 шт | 0.14 |  | 0.01386 | 1275.12 | 1.19 | 1517.39 |  | 21.03
Н | 11.3.03.06 | Плинтуса для полов пластиковые |  |  | 4: м; 5: 101; 7: 9.999
|  | Итого прямые затраты |  |  | 12: 452.47
|  | ФОТ |  |  | 12: 312.68
| Пр/812-011.0-3 | НР Полы |  |  | 4: %; 5: 113; 7: 113; 12: 353.33
| Пр/774-011.0 | СП Полы |  |  | 4: %; 5: 65; 7: 65; 12: 203.24
|  | Всего по позиции |  |  | 10: 10192.32; 12: 1009.04
67.1 | ФСБЦ-11.3.03.06-0001 | Плинтус для полов из ПВХ, размеры 19х48 мм |  |  | м | 9.999 | 1 | 9.999 | 29.45 | 1.19 | 35.05 |  | 350.46
(Материалы для строительных работ)
|  | Всего по позиции |  |  | 12: 350.46
Окна
68 | ГЭСН46-04-012-01 | Разборка деревянных заполнений проемов: оконных с подоконными досками |  |  | 4: 100 м2; 5: 0.0195; 6: 1; 7: 0.0195
Объем=(1,3*1,5) / 100
| 1 | ОТ(ЗТ) |  |  | 4: чел.-ч; 7: 3.2251; 12: 1338.93
| 1-100-24 | Средний разряд работы 2,4 |  |  | 4: чел.-ч; 5: 165.39; 7: 3.2251; 10: 415.16; 12: 1338.93
| 2 | ЭМ |  |  | 12: 9.74
|  | ОТм(ЗТм) |  |  | 4: чел.-ч; 7: 0.15093; 12: 65.99
| 91.06.06-048 | Подъемники одномачтовые, грузоподъемность до 500 кг, высота подъема 45 м |  |  | маш.час | 7.74 |  | 0.15093 | 37.32 | 1.73 | 64.56 |  | 9.74
| 4-100-030 | ОТм(Зтм) Средний разряд машинистов 3 |  |  | 4: чел.-ч; 5: 7.74; 7: 0.15093; 10: 437.21; 12: 65.99
|  | Итого прямые затраты |  |  | 12: 1414.66
|  | ФОТ |  |  | 12: 1404.92
| Пр/812-040.2-3 | НР Работы по реконструкции зданий и сооружений: разборка отдельных конструктивных элементов здания (сооружения), а также зданий (сооружений) в целом |  |  | 4: %; 5: 92; 7: 92; 12: 1292.53
| Пр/774-040.2 | СП Работы по реконструкции зданий и сооружений: разборка отдельных конструктивных элементов здания (сооружения), а также зданий (сооружений) в целом |  |  | 4: %; 5: 52; 7: 52; 12: 730.56
|  | Всего по позиции |  |  | 10: 176294.87; 12: 3437.75
69 | ГЭСН10-01-034-05 | Установка в жилых и общественных зданиях оконных блоков из ПВХ профилей: поворотных (откидных, поворотно-откидных) с площадью проема до 2 м2 двухстворчатых |  |  | 4: 100 м2; 5: 0.0195; 6: 1; 7: 0.0195
Объем=(1,3*1,5) / 100
| 1 | ОТ(ЗТ) |  |  | 4: чел.-ч; 7: 3.6572; 12: 1639.28
| 1-100-32 | Средний разряд работы 3,2 |  |  | 4: чел.-ч; 5: 187.55; 7: 3.6572; 10: 448.23; 12: 1639.28
| 2 | ЭМ |  |  | 12: 43.17
|  | ОТм(ЗТм) |  |  | 4: чел.-ч; 7: 0.09828; 12: 46.5
| 91.06.06-048 | Подъемники одномачтовые, грузоподъемность до 500 кг, высота подъема 45 м |  |  | маш.час | 1.76 |  | 0.03432 | 37.32 | 1.73 | 64.56 |  | 2.22
| 4-100-030 | ОТм(Зтм) Средний разряд машинистов 3 |  |  | 4: чел.-ч; 5: 1.76; 7: 0.03432; 10: 437.21; 12: 15.01
| 91.14.02-001 | Автомобили бортовые, грузоподъемность до 5 т |  |  | 4: маш.час; 5: 3.28; 7: 0.06396; 10: 640.31; 12: 40.95
| 4-100-040 | ОТм(Зтм) Средний разряд машинистов 4 |  |  | 4: чел.-ч; 5: 3.28; 7: 0.06396; 10: 492.32; 12: 31.49
| 4 | М |  |  | 12: 1077.75
| 01.7.03.04-0001 | Электроэнергия |  |  | 4: кВт-ч; 5: 22.89; 7: 0.44636; 10: 6.42; 12: 2.87
| 01.7.06.02-0001 | Ленты гидроизоляционные, паропроницаемые бутилкаучуковые, из нетканого материала мембранного типа, с липким покрытием по краям с внутренней стороны и антиадгезионным покрытием, цвет бежевый, ширина 80 мм |  |  | м | 418 |  | 8.151 | 24.39 | 1.61 | 39.27 |  | 320.09
| 01.7.06.11-0001 | Ленты предварительно сжатые уплотнительные саморасширяющиеся на основе пенополиуретана, с липким слоем с одной стороны, ширина 10 мм, толщина в сжатом состоянии 4 мм, толщина в расширенном состоянии 20 мм |  |  | 10 м | 20.7 |  | 0.40365 | 158.82 | 1.61 | 255.7 |  | 103.21
| 01.7.14.01-0002 | Герметик пенополиуретановый (пена монтажная) универсальный, объем 1000 мл |  |  | шт | 69 |  | 1.3455 | 241.35 | 1.17 | 282.38 |  | 379.94
| 01.7.15.07-0005 | Дюбели стальные рамные монтажные, диаметр 10 мм, длина 130 (132, 152) мм |  |  | 10 шт | 60.6 |  | 1.1817 | 92.73 | 1.21 | 112.2 |  | 132.59
| 11.3.03.15-0021 | Клинья пластиковые монтажные |  |  | 100 шт | 8 |  | 0.156 | 749.04 | 1.19 | 891.36 |  | 139.05
Н | 09.4.03.01 | Блоки оконные пластиковые |  |  | 4: м2; 5: 100; 7: 1.95
|  | Итого прямые затраты |  |  | 12: 2806.7
|  | ФОТ |  |  | 12: 1685.78
| Пр/812-010.0-3 | НР Деревянные конструкции |  |  | 4: %; 5: 109; 7: 109; 12: 1837.5
| Пр/774-010.0 | СП Деревянные конструкции |  |  | 4: %; 5: 55; 7: 55; 12: 927.18
|  | Всего по позиции |  |  | 10: 285711.79; 12: 5571.38
69.1 | Прайс-лист | Блок оконный из ПВХ-профилей, двухстворчатый, 1,5х1,3 м, с поворотно-откидной створкой, двухкамерным стеклопакетом, толщина профиля ПВХ 70 мм |  |  | шт | 1 | 1 | 1 |  |  | 23015 |  | 23015
(Материалы для монтажных работ)
Цена=27618/1,2
|  | Всего по позиции |  |  | 12: 23015
70 | ГЭСН10-01-035-01 | Установка подоконных досок из ПВХ: в каменных стенах толщиной до 0,51 м |  |  | 4: 100 м; 5: 0.014; 6: 1; 7: 0.014
Объем=1,4 / 100
| 1 | ОТ(ЗТ) |  |  | 4: чел.-ч; 7: 0.27216; 12: 118.99
| 1-100-30 | Средний разряд работы 3,0 |  |  | 4: чел.-ч; 5: 19.44; 7: 0.27216; 10: 437.21; 12: 118.99
| 2 | ЭМ |  |  | 12: 1.3
|  | ОТм(ЗТм) |  |  | 4: чел.-ч; 7: 0.00252; 12: 1.2
| 91.06.06-048 | Подъемники одномачтовые, грузоподъемность до 500 кг, высота подъема 45 м |  |  | маш.час | 0.04 |  | 0.00056 | 37.32 | 1.73 | 64.56 |  | 0.04
| 4-100-030 | ОТм(Зтм) Средний разряд машинистов 3 |  |  | 4: чел.-ч; 5: 0.04; 7: 0.00056; 10: 437.21; 12: 0.24
| 91.14.02-001 | Автомобили бортовые, грузоподъемность до 5 т |  |  | 4: маш.час; 5: 0.14; 7: 0.00196; 10: 640.31; 12: 1.26
| 4-100-040 | ОТм(Зтм) Средний разряд машинистов 4 |  |  | 4: чел.-ч; 5: 0.14; 7: 0.00196; 10: 492.32; 12: 0.96
| 4 | М |  |  | 12: 217.74
| 01.7.14.01-0002 | Герметик пенополиуретановый (пена монтажная) универсальный, объем 1000 мл |  |  | шт | 42.45 |  | 0.5943 | 241.35 | 1.17 | 282.38 |  | 167.82
| 11.3.03.15-0021 | Клинья пластиковые монтажные |  |  | 100 шт | 4 |  | 0.056 | 749.04 | 1.19 | 891.36 |  | 49.92
П,Н | 11.3.03.01 | Доски подоконные ПВХ |  |  | 4: м; 5: 0; 7: 0
П,Н | 11.3.03.14-1000 | Заглушки торцевые двусторонние к подоконной доске из ПВХ, цвет белый, размеры 40х480 мм |  |  | 4: 10 шт; 5: 0; 7: 0
|  | Итого прямые затраты |  |  | 12: 339.23
|  | ФОТ |  |  | 12: 120.19
| Пр/812-010.0-3 | НР Деревянные конструкции |  |  | 4: %; 5: 109; 7: 109; 12: 131.01
| Пр/774-010.0 | СП Деревянные конструкции |  |  | 4: %; 5: 55; 7: 55; 12: 66.1
|  | Всего по позиции |  |  | 10: 38310; 12: 536.34
70.1 | Прайс-лист | Подоконник Рос. 500 мм, 1,4 м, цвет белый |  |  | шт | 1 | 1 | 1 |  |  | 1581.67 |  | 1581.67
(Материалы для монтажных работ)
Цена=1898/1,2
|  | Всего по позиции |  |  | 12: 1581.67
70.2 | ФСБЦ-11.3.03.14-1000 | Заглушки торцевые двусторонние к подоконной доске из ПВХ, цвет белый, размеры 40х480 мм |  |  | 10 шт | 0.2 | 1 | 0.2 | 326.12 | 1.19 | 388.08 |  | 77.62
(Материалы для строительных работ)
Объем=2 / 10
|  | Всего по позиции |  |  | 12: 77.62
71 | ГЭСН15-01-050-04 | Облицовка оконных и дверных откосов декоративным бумажно-слоистым пластиком или листами из синтетических материалов на клее // Устройство откосов из ПВХ |  |  | 4: 100 м2; 5: 0.0215; 6: 1; 7: 0.0215
Объем=2,15 / 100
| 1 | ОТ(ЗТ) |  |  | 4: чел.-ч; 7: 3.6051; 12: 1675.52
| 1-100-35 | Средний разряд работы 3,5 |  |  | 4: чел.-ч; 5: 167.68; 7: 3.6051; 10: 464.76; 12: 1675.52
| 2 | ЭМ |  |  | 12: 0.7
|  | ОТм(ЗТм) |  |  | 4: чел.-ч; 7: 0.00301; 12: 1.37
| 91.06.05-013 | Автопогрузчики вилочные, грузоподъемность 2 т |  |  | 4: маш.час; 5: 0.017; 7: 0.0003655; 10: 442.9; 12: 0.16
| 4-100-040 | ОТм(Зтм) Средний разряд машинистов 4 |  |  | 4: чел.-ч; 5: 0.017; 7: 0.0003655; 10: 492.32; 12: 0.18
| 91.06.06-048 | Подъемники одномачтовые, грузоподъемность до 500 кг, высота подъема 45 м |  |  | маш.час | 0.093 |  | 0.0019995 | 37.32 | 1.73 | 64.56 |  | 0.13
| 4-100-030 | ОТм(Зтм) Средний разряд машинистов 3 |  |  | 4: чел.-ч; 5: 0.093; 7: 0.0019995; 10: 437.21; 12: 0.87
| 91.14.02-001 | Автомобили бортовые, грузоподъемность до 5 т |  |  | 4: маш.час; 5: 0.03; 7: 0.000645; 10: 640.31; 12: 0.41
| 4-100-040 | ОТм(Зтм) Средний разряд машинистов 4 |  |  | 4: чел.-ч; 5: 0.03; 7: 0.000645; 10: 492.32; 12: 0.32
| 4 | М |  |  | 12: 22.47
| 01.7.03.04-0001 | Электроэнергия |  |  | 4: кВт-ч; 5: 0.182; 7: 0.003913; 10: 6.42; 12: 0.03
| 01.7.20.08-0051 | Ветошь хлопчатобумажная цветная |  |  | кг | 0.2 |  | 0.0043 | 56.11 | 1.5 | 84.17 |  | 0.36
| 14.4.01.02-0012 | Грунтовка укрепляющая, глубокого проникновения, быстросохнущая, паропроницаемая |  |  | кг | 8.9 |  | 0.19135 | 68.29 | 1.69 | 115.41 |  | 22.08
Н | 11.2.11.01 | Листы облицовочные декоративные |  |  | 4: м2; 5: 105; 7: 2.2575
Уд | 14.1.02.03-0002 | Клей, марка ПВА |  |  | 4: кг; 5: 30; 7: 0.645; 10: 94.73; 12: 61.1
|  | Итого прямые затраты |  |  | 12: 1700.06
|  | ФОТ |  |  | 12: 1676.89
| Пр/812-015.0-3 | НР Отделочные работы |  |  | 4: %; 5: 101; 7: 101; 12: 1693.66
| Пр/774-015.0 | СП Отделочные работы |  |  | 4: %; 5: 49; 7: 49; 12: 821.68
|  | Всего по позиции |  |  | 10: 196065.12; 12: 4215.4
71.1 | ФСБЦ-14.1.05.01-1000 | Клей монтажный (жидкие гвозди) |  |  | кг | 0.645 | 1 | 0.645 | 486.97 | 1.45 | 706.11 |  | 455.44
(Материалы для строительных работ)
|  | Всего по позиции |  |  | 12: 455.44
71.2 | ФСБЦ-11.3.03.05-0011 | Сэндвич-панель для откосов, сердцевина из пенополистирола, облицовка с двух сторон листами из ПВХ, цвет белый, толщина 10 мм |  |  | м2 | 2.2575 | 1 | 2.2575 | 335.17 | 1.59 | 532.92 |  | 1203.07
(Материалы для строительных работ)
|  | Всего по позиции |  |  | 12: 1203.07
72 | ГЭСН10-01-036-01 | Установка уголков ПВХ на клее |  |  | 4: 100 м; 5: 0.043; 6: 1; 7: 0.043
Объем=(1,5+1,3+1,5) / 100
| 1 | ОТ(ЗТ) |  |  | 4: чел.-ч; 7: 0.2881; 12: 125.96
| 1-100-30 | Средний разряд работы 3,0 |  |  | 4: чел.-ч; 5: 6.7; 7: 0.2881; 10: 437.21; 12: 125.96
| 4 | М |  |  | 12: 11.69
| 14.1.04.02-0011 | Клей, марка 88-Н |  |  | кг | 0.8 |  | 0.0344 | 234.33 | 1.45 | 339.78 |  | 11.69
Н | 11.3.03.13 | Уголок ПВХ |  |  | 4: п.м; 5: 100; 7: 4.3
|  | Итого прямые затраты |  |  | 12: 137.65
|  | ФОТ |  |  | 12: 125.96
| Пр/812-010.0-3 | НР Деревянные конструкции |  |  | 4: %; 5: 109; 7: 109; 12: 137.3
| Пр/774-010.0 | СП Деревянные конструкции |  |  | 4: %; 5: 55; 7: 55; 12: 69.28
|  | Всего по позиции |  |  | 10: 8005.35; 12: 344.23
72.1 | ФСБЦ-11.3.03.13-0045 | Уголки из ПВХ, размеры 30х30 мм |  |  | 10 м | 0.43 | 1 | 0.43 | 192.82 | 1.19 | 229.46 |  | 98.67
(Материалы для строительных работ)
Объем=(4,3) / 10
|  | Всего по позиции |  |  | 12: 98.67
Двери
73 | ГЭСН46-04-012-03 | Разборка деревянных заполнений проемов: дверных и воротных |  |  | 4: 100 м2; 5: 0.0147; 6: 1; 7: 0.0147
Объем=(2,1*0,7) / 100
| 1 | ОТ(ЗТ) |  |  | 4: чел.-ч; 7: 1.3399; 12: 556.27
| 1-100-24 | Средний разряд работы 2,4 |  |  | 4: чел.-ч; 5: 91.15; 7: 1.3399; 10: 415.16; 12: 556.27
| 2 | ЭМ |  |  | 12: 7.35
|  | ОТм(ЗТм) |  |  | 4: чел.-ч; 7: 0.11378; 12: 49.74
| 91.06.06-048 | Подъемники одномачтовые, грузоподъемность до 500 кг, высота подъема 45 м |  |  | маш.час | 7.74 |  | 0.11378 | 37.32 | 1.73 | 64.56 |  | 7.35
| 4-100-030 | ОТм(Зтм) Средний разряд машинистов 3 |  |  | 4: чел.-ч; 5: 7.74; 7: 0.11378; 10: 437.21; 12: 49.74
|  | Итого прямые затраты |  |  | 12: 613.36
|  | ФОТ |  |  | 12: 606.01
| Пр/812-040.2-3 | НР Работы по реконструкции зданий и сооружений: разборка отдельных конструктивных элементов здания (сооружения), а также зданий (сооружений) в целом |  |  | 4: %; 5: 92; 7: 92; 12: 557.53
| Пр/774-040.2 | СП Работы по реконструкции зданий и сооружений: разборка отдельных конструктивных элементов здания (сооружения), а также зданий (сооружений) в целом |  |  | 4: %; 5: 52; 7: 52; 12: 315.13
|  | Всего по позиции |  |  | 10: 101089.8; 12: 1486.02
74 | ГЭСН10-01-039-01 | Установка блоков в наружных и внутренних дверных проемах: в каменных стенах, площадь проема до 3 м2 (наличники с двух сторон) |  |  | 4: 100 м2; 5: 0.0147; 6: 1; 7: 0.0147
Объем=(2,1*0,7) / 100
| 1 | ОТ(ЗТ) |  |  | 4: чел.-ч; 7: 1.3161; 12: 618.92
| 1-100-36 | Средний разряд работы 3,6 |  |  | 4: чел.-ч; 5: 89.53; 7: 1.3161; 10: 470.27; 12: 618.92
| 2 | ЭМ |  |  | 12: 205.98
|  | ОТм(ЗТм) |  |  | 4: чел.-ч; 7: 0.19169; 12: 122.22
| 91.05.01-017 | Краны башенные, грузоподъемность 8 т |  |  | маш.час | 9.69 |  | 0.14244 | 622.62 | 1.63 | 1014.87 |  | 144.56
| 4-100-060 | ОТм(Зтм) Средний разряд машинистов 6 |  |  | 4: чел.-ч; 5: 9.69; 7: 0.14244; 10: 661.32; 12: 94.2
| 91.05.05-015 | Краны на автомобильном ходу, грузоподъемность 16 т |  |  | 4: маш.час; 5: 1.52; 7: 0.022344; 10: 1978.25; 12: 44.2
| 4-100-060 | ОТм(Зтм) Средний разряд машинистов 6 |  |  | 4: чел.-ч; 5: 1.52; 7: 0.022344; 10: 661.32; 12: 14.78
| 91.14.02-001 | Автомобили бортовые, грузоподъемность до 5 т |  |  | 4: маш.час; 5: 1.83; 7: 0.026901; 10: 640.31; 12: 17.22
| 4-100-040 | ОТм(Зтм) Средний разряд машинистов 4 |  |  | 4: чел.-ч; 5: 1.83; 7: 0.026901; 10: 492.32; 12: 13.24
| 4 | М |  |  | 12: 167.22
| 01.7.14.01-0002 | Герметик пенополиуретановый (пена монтажная) универсальный, объем 1000 мл |  |  | шт | 32.4 |  | 0.47628 | 241.35 | 1.17 | 282.38 |  | 134.49
| 01.7.15.06-0111 | Гвозди строительные |  |  | т | 0.00413 |  | 6.07e-05 | 70296.2 | 1.21 | 85058.4 |  | 5.16
| 04.3.01.07-0027 | Раствор штукатурный, известковый, М200 |  |  | м3 | 0.105 |  | 0.0015435 | 3878.19 | 2.2 | 8532.02 |  | 13.17
| 11.1.03.06-0071 | Доска обрезная хвойных пород, естественной влажности, длина 2-6,5 м, ширина 100-250 мм, толщина 25 мм, сорт III |  |  | 4: м3; 5: 0.08; 7: 0.001176; 10: 12244.22; 12: 14.4
П,Н | 01.7.04.07 | Скобяные изделия |  |  | 4: компл; 5: 0; 7: 0
П,Н | 01.7.15.07 | Дюбели пластмассовые с шурупом |  |  | 4: кг; 5: 0; 7: 0
Н | 11.2.02.01 | Блоки дверные |  |  | 4: м2; 5: 100; 7: 1.47
|  | Итого прямые затраты |  |  | 12: 1114.34
|  | ФОТ |  |  | 12: 741.14
| Пр/812-010.0-3 | НР Деревянные конструкции |  |  | 4: %; 5: 109; 7: 109; 12: 807.84
| Пр/774-010.0 | СП Деревянные конструкции |  |  | 4: %; 5: 55; 7: 55; 12: 407.63
|  | Всего по позиции |  |  | 10: 158490.48; 12: 2329.81
74.1 | ФСБЦ-11.2.02.01-1094 | Блок дверной деревянный внутренний распашной глухой, площадь до 2,0 м2, материал комбинированный с покрытием из полимерных пленок |  |  | м2 | 1.47 | 1 | 1.47 | 3027.77 | 1.8 | 5449.99 |  | 8011.49
(Материалы для строительных работ)
|  | Всего по позиции |  |  | 12: 8011.49
74.2 | ФСБЦ-11.1.01.10-0011 | Наличник гладкий из древесины хвойных пород, сечение 65х12 мм |  |  | м | 9.8 | 1 | 9.8 | 70.15 | 1.78 | 124.87 |  | 1223.73
(Материалы для строительных работ)
Объем=(2,1+0,7+2,1)*2
|  | Всего по позиции |  |  | 12: 1223.73
75 | ГЭСНр61-01-007-01 | Ремонт штукатурки откосов внутри здания по камню и бетону цементно-известковым раствором: прямолинейных |  |  | 4: 100 м2; 5: 0.025; 6: 1; 7: 0.025
Объем=2,5 / 100
| 1 | ОТ(ЗТ) |  |  | 4: чел.-ч; 7: 9.5765; 12: 4398.01
| 1-100-34 | Средний разряд работы 3,4 |  |  | 4: чел.-ч; 5: 383.06; 7: 9.5765; 10: 459.25; 12: 4398.01
| 2 | ЭМ |  |  | 12: 50.57
|  | ОТм(ЗТм) |  |  | 4: чел.-ч; 7: 0.09325; 12: 44.31
| 91.06.05-060 | Погрузчики одноковшовые универсальные фронтальные пневмоколесные, номинальная вместимость основного ковша 0,46 м3, грузоподъемность 1 т |  |  | 4: маш.час; 5: 2.57; 7: 0.06425; 10: 757.93; 12: 48.7
| 4-100-040 | ОТм(Зтм) Средний разряд машинистов 4 |  |  | 4: чел.-ч; 5: 2.57; 7: 0.06425; 10: 492.32; 12: 31.63
| 91.06.06-048 | Подъемники одномачтовые, грузоподъемность до 500 кг, высота подъема 45 м |  |  | маш.час | 1.16 |  | 0.029 | 37.32 | 1.73 | 64.56 |  | 1.87
| 4-100-030 | ОТм(Зтм) Средний разряд машинистов 3 |  |  | 4: чел.-ч; 5: 1.16; 7: 0.029; 10: 437.21; 12: 12.68
| 4 | М |  |  | 12: 821.41
| 01.7.03.01-0001 | Вода |  |  | м3 | 0.35 |  | 0.00875 | 35.71 | 1.46 | 52.14 |  | 0.46
| 04.3.01.07-0025 | Раствор штукатурный, известковый, М100 |  |  | м3 | 4.4 |  | 0.11 | 3392.36 | 2.2 | 7463.19 |  | 820.95
Н | 999-9900 | Строительный мусор |  |  | 4: т; 5: 8.1; 7: 0.2025
|  | Итого прямые затраты |  |  | 12: 5314.3
|  | ФОТ |  |  | 12: 4442.32
| Пр/812-095.0-3 | НР Штукатурные работы (ремонтно-строительные) |  |  | 4: %; 5: 90; 7: 90; 12: 3998.09
| Пр/774-095.0 | СП Штукатурные работы (ремонтно-строительные) |  |  | 4: %; 5: 44; 7: 44; 12: 1954.62
|  | Всего по позиции |  |  | 10: 450680.4; 12: 11267.01
Сантехнические работы
76 | ГЭСНр65-02-011-01 | Прочистка и промывка: радиаторов отопления весом до 80 кг внутри здания (4 секции) |  |  | 4: 100 шт; 5: 0.01; 6: 1; 7: 0.01
Объем=1 / 100
| 1 | ОТ(ЗТ) |  |  | 4: чел.-ч; 7: 1.7851; 12: 790.3
| 1-100-31 | Средний разряд работы 3,1 |  |  | 4: чел.-ч; 5: 178.51; 7: 1.7851; 10: 442.72; 12: 790.3
| 4 | М |  |  | 12: 28.99
| 01.7.03.01-0001 | Вода |  |  | м3 | 4.2 |  | 0.042 | 35.71 | 1.46 | 52.14 |  | 2.19
| 01.7.07.29-0101 | Очес льняной |  |  | кг | 5 |  | 0.05 | 128.4 | 1.47 | 188.75 |  | 9.44
| 14.4.02.04-0142 | Краска масляная МА-0115, мумия, сурик железный |  |  | кг | 12 |  | 0.12 | 79.88 | 1.45 | 115.83 |  | 13.9
| 14.5.05.01-0012 | Олифа комбинированная для разведения масляных густотертых красок и для внешних работ по деревянным поверхностям |  |  | т | 0.005 |  | 5e-05 | 60697.21 | 1.14 | 69194.82 |  | 3.46
|  | Итого прямые затраты |  |  | 12: 819.29
|  | ФОТ |  |  | 12: 790.3
| Пр/812-099.2 | НР Внутренние санитарно-технические работы: смена труб, санприборов, запорной арматуры и другое (ремонтно-строительные) |  |  | 4: %; 5: 104; 7: 104; 12: 821.91
| Пр/774-099.2 | СП Внутренние санитарно-технические работы: смена труб, санприборов, запорной арматуры и другое (ремонтно-строительные) |  |  | 4: %; 5: 52; 7: 52; 12: 410.96
|  | Всего по позиции |  |  | 10: 205216; 12: 2052.16
77 | ГЭСНр65-02-025-01 | Смена радиаторных пробок |  |  | 4: 100 шт; 5: 0.02; 6: 1; 7: 0.02
Объем=2 / 100
| 1 | ОТ(ЗТ) |  |  | 4: чел.-ч; 7: 0.6; 12: 268.94
| 1-100-32 | Средний разряд работы 3,2 |  |  | 4: чел.-ч; 5: 30; 7: 0.6; 10: 448.23; 12: 268.94
| 4 | М |  |  | 12: 110.15
| 01.7.07.29-0101 | Очес льняной |  |  | кг | 0.6 |  | 0.012 | 128.4 | 1.47 | 188.75 |  | 2.27
| 14.4.02.04-0175 | Краска масляная МА-15, сурик железный |  |  | т | 0.0004 |  | 8e-06 | 57199.55 | 1.45 | 82939.35 |  | 0.66
| 14.5.05.01-0003 | Олифа комбинированная ОКСОЛЬ |  |  | т | 0.0002 |  | 4e-06 | 69924.7 | 1.14 | 79714.16 |  | 0.32
| 18.5.10.08-0011 | Пробки радиаторные |  |  | шт | 100 |  | 2 | 32.79 | 1.63 | 53.45 |  | 106.9
|  | Итого прямые затраты |  |  | 12: 379.09
|  | ФОТ |  |  | 12: 268.94
| Пр/812-099.2 | НР Внутренние санитарно-технические работы: смена труб, санприборов, запорной арматуры и другое (ремонтно-строительные) |  |  | 4: %; 5: 104; 7: 104; 12: 279.7
| Пр/774-099.2 | СП Внутренние санитарно-технические работы: смена труб, санприборов, запорной арматуры и другое (ремонтно-строительные) |  |  | 4: %; 5: 52; 7: 52; 12: 139.85
|  | Всего по позиции |  |  | 10: 39932; 12: 798.64
77.1 | ФСБЦ-23.8.05.01-0011 | Заглушка чугунная, номинальный диаметр 50 мм |  |  | шт | 2 | 1 | 2 | 147.12 | 1.32 | 194.2 |  | 388.4
(Материалы для строительных работ)
|  | Всего по позиции |  |  | 12: 388.4
78 | ГЭСН18-07-001-05 | Установка кранов воздушных |  |  | 4: компл; 5: 1; 6: 1; 7: 1
| 1 | ОТ(ЗТ) |  |  | 4: чел.-ч; 7: 0.12; 12: 62.61
| 1-100-44 | Средний разряд работы 4,4 |  |  | 4: чел.-ч; 5: 0.12; 7: 0.12; 10: 521.71; 12: 62.61
| 4 | М |  |  | 12: 4.9
| 01.7.07.29-0101 | Очес льняной |  |  | кг | 0.01 |  | 0.01 | 128.4 | 1.47 | 188.75 |  | 1.89
| 14.4.02.04-0142 | Краска масляная МА-0115, мумия, сурик железный |  |  | кг | 0.02 |  | 0.02 | 79.88 | 1.45 | 115.83 |  | 2.32
| 14.5.05.01-0012 | Олифа комбинированная для разведения масляных густотертых красок и для внешних работ по деревянным поверхностям |  |  | т | 1e-05 |  | 1e-05 | 60697.21 | 1.14 | 69194.82 |  | 0.69
Уд | 18.1.10.09-0011 | Кран латунный для спуска воздуха |  |  | 4: шт; 5: 1; 7: 1; 10: 35.23; 12: 35.23
|  | Итого прямые затраты |  |  | 12: 67.51
|  | ФОТ |  |  | 12: 62.61
| Пр/812-016.0-3 | НР Сантехнические работы - внутренние (трубопроводы, водопровод, канализация, отопление, газоснабжение, вентиляция и кондиционирование воздуха) |  |  | 4: %; 5: 122; 7: 122; 12: 76.38
| Пр/774-016.0 | СП Сантехнические работы - внутренние (трубопроводы, водопровод, канализация, отопление, газоснабжение, вентиляция и кондиционирование воздуха) |  |  | 4: %; 5: 72; 7: 72; 12: 45.08
|  | Всего по позиции |  |  | 10: 188.97; 12: 188.97
78.1 | ФСБЦ-18.1.10.14-0001 | Кран Маевского для чугунных радиаторов, номинальный диаметр 15 мм |  |  | шт | 1 | 1 | 1 | 33.05 | 1.42 | 46.93 |  | 46.93
(Материалы для строительных работ)
|  | Всего по позиции |  |  | 12: 46.93
79 | ГЭСНр62-03-006-01 | Окраска масляными составами ранее окрашенных поверхностей радиаторов и ребристых труб отопления: за 1 раз |  |  | 4: 100 м2; 5: 0.0098; 6: 1; 7: 0.0098
Объем=0,98 / 100
| 1 | ОТ(ЗТ) |  |  | 4: чел.-ч; 7: 0.47138; 12: 211.29
| 1-100-32 | Средний разряд работы 3,2 |  |  | 4: чел.-ч; 5: 48.1; 7: 0.47138; 10: 448.23; 12: 211.29
| 2 | ЭМ |  |  | 12: 0.06
|  | ОТм(ЗТм) |  |  | 4: чел.-ч; 7: 9.8e-05; 12: 0.05
| 91.14.02-001 | Автомобили бортовые, грузоподъемность до 5 т |  |  | 4: маш.час; 5: 0.01; 7: 9.8e-05; 10: 640.31; 12: 0.06
| 4-100-040 | ОТм(Зтм) Средний разряд машинистов 4 |  |  | 4: чел.-ч; 5: 0.01; 7: 9.8e-05; 10: 492.32; 12: 0.05
| 4 | М |  |  | 12: 2.52
| 01.7.20.08-0051 | Ветошь хлопчатобумажная цветная |  |  | кг | 0.1 |  | 0.00098 | 56.11 | 1.5 | 84.17 |  | 0.08
| 14.5.05.01-0012 | Олифа комбинированная для разведения масляных густотертых красок и для внешних работ по деревянным поверхностям |  |  | т | 0.0036 |  | 3.53e-05 | 60697.21 | 1.14 | 69194.82 |  | 2.44
Н | 14.4.02.04 | Краски для внутренних работ масляные готовые к применению |  |  | 4: т; 5: 0.0155; 7: 0.0001519
|  | Итого прямые затраты |  |  | 12: 213.92
|  | ФОТ |  |  | 12: 211.34
| Пр/812-096.0-3 | НР Малярные работы (ремонтно-строительные) |  |  | 4: %; 5: 91; 7: 91; 12: 192.32
| Пр/774-096.0 | СП Малярные работы (ремонтно-строительные) |  |  | 4: %; 5: 46; 7: 46; 12: 97.22
|  | Всего по позиции |  |  | 10: 51373.47; 12: 503.46
79.1 | ФСБЦ-14.4.02.04-0201 | Краска масляная МА-22, белила литопонные |  |  | кг | 0.1519 | 1 | 0.1519 | 62.33 | 1.45 | 90.38 |  | 13.73
(Материалы для строительных работ)
Объем=0,0001519*1000
|  | Всего по позиции |  |  | 12: 13.73
80 | ГЭСНр65-01-005-01 применительно | Смена вентилей и клапанов обратных муфтовых диаметром: до 20 мм // Монтаж кранов шаровых 15 мм |  |  | 4: 100 шт; 5: 0.02; 6: 1; 7: 0.02
Объем=2 / 100
| 1 | ОТ(ЗТ) |  |  | 4: чел.-ч; 7: 1.116; 12: 518.67
| 1-100-35 | Средний разряд работы 3,5 |  |  | 4: чел.-ч; 5: 55.8; 7: 1.116; 10: 464.76; 12: 518.67
| 2 | ЭМ |  |  | 12: 0.64
|  | ОТм(ЗТм) |  |  | 4: чел.-ч; 7: 0.001; 12: 0.49
| 91.14.02-001 | Автомобили бортовые, грузоподъемность до 5 т |  |  | 4: маш.час; 5: 0.05; 7: 0.001; 10: 640.31; 12: 0.64
| 4-100-040 | ОТм(Зтм) Средний разряд машинистов 4 |  |  | 4: чел.-ч; 5: 0.05; 7: 0.001; 10: 492.32; 12: 0.49
| 4 | М |  |  | 12: 6.85
| 01.7.07.29-0101 | Очес льняной |  |  | кг | 0.7 |  | 0.014 | 128.4 | 1.47 | 188.75 |  | 2.64
| 14.4.02.04-0142 | Краска масляная МА-0115, мумия, сурик железный |  |  | кг | 1.4 |  | 0.028 | 79.88 | 1.45 | 115.83 |  | 3.24
| 14.5.05.01-0012 | Олифа комбинированная для разведения масляных густотертых красок и для внешних работ по деревянным поверхностям |  |  | т | 0.0007 |  | 1.4e-05 | 60697.21 | 1.14 | 69194.82 |  | 0.97
Н | 18.1.10.01 | Арматура муфтовая |  |  | 4: шт; 5: 100; 7: 2
Н | 999-9899 | Строительный мусор и масса возвратных материалов |  |  | 4: т; 5: 0.04; 7: 0.0008
|  | Итого прямые затраты |  |  | 12: 526.65
|  | ФОТ |  |  | 12: 519.16
| Пр/812-099.2 | НР Внутренние санитарно-технические работы: смена труб, санприборов, запорной арматуры и другое (ремонтно-строительные) |  |  | 4: %; 5: 104; 7: 104; 12: 539.93
| Пр/774-099.2 | СП Внутренние санитарно-технические работы: смена труб, санприборов, запорной арматуры и другое (ремонтно-строительные) |  |  | 4: %; 5: 52; 7: 52; 12: 269.96
|  | Всего по позиции |  |  | 10: 66827; 12: 1336.54
80.1 | ФСБЦ-18.1.09.08-0191 | Кран шаровой латунный полнопроходной, с внутренним резьбовым присоединением, номинальное давление 4,0 МПа, номинальный диаметр 15 мм |  |  | шт | 2 | 1 | 2 | 475.23 | 1.21 | 575.03 |  | 1150.06
(Материалы для строительных работ)
|  | Всего по позиции |  |  | 12: 1150.06
81 | ГЭСНр65-05-011-01 | Нарезка короткой резьбы на трубопроводе с помощью устройства для нарезания резьбы труб при непредвиденном ремонте на действующих системах диаметром: 15 мм |  |  | 4: 100 шт; 5: 0.02; 6: 1; 7: 0.02
Объем=2 / 100
| 1 | ОТ(ЗТ) |  |  | 4: чел.-ч; 7: 0.46; 12: 206.19
| 1-100-32 | Средний разряд работы 3,2 |  |  | 4: чел.-ч; 5: 23; 7: 0.46; 10: 448.23; 12: 206.19
| 4 | М |  |  | 12: 15.83
| 01.3.04.06-0006 | Масло трансформаторное ТКП |  |  | кг | 7 |  | 0.14 | 127.05 | 0.89 | 113.07 |  | 15.83
|  | Итого прямые затраты |  |  | 12: 222.02
|  | ФОТ |  |  | 12: 206.19
| Пр/812-099.2 | НР Внутренние санитарно-технические работы: смена труб, санприборов, запорной арматуры и другое (ремонтно-строительные) |  |  | 4: %; 5: 104; 7: 104; 12: 214.44
| Пр/774-099.2 | СП Внутренние санитарно-технические работы: смена труб, санприборов, запорной арматуры и другое (ремонтно-строительные) |  |  | 4: %; 5: 52; 7: 52; 12: 107.22
|  | Всего по позиции |  |  | 10: 27184; 12: 543.68
82 | ГЭСН17-01-005-01 | Установка моек: на одно отделение |  |  | 4: 10 компл; 5: 0.1; 6: 1; 7: 0.1
Объем=1 / 10
| 1 | ОТ(ЗТ) |  |  | 4: чел.-ч; 7: 1.56; 12: 768.02
| 1-100-40 | Средний разряд работы 4,0 |  |  | 4: чел.-ч; 5: 15.6; 7: 1.56; 10: 492.32; 12: 768.02
| 2 | ЭМ |  |  | 12: 9.8
|  | ОТм(ЗТм) |  |  | 4: чел.-ч; 7: 0.027; 12: 12.57
| 91.06.06-048 | Подъемники одномачтовые, грузоподъемность до 500 кг, высота подъема 45 м |  |  | маш.час | 0.13 |  | 0.013 | 37.32 | 1.73 | 64.56 |  | 0.84
| 4-100-030 | ОТм(Зтм) Средний разряд машинистов 3 |  |  | 4: чел.-ч; 5: 0.13; 7: 0.013; 10: 437.21; 12: 5.68
| 91.14.02-001 | Автомобили бортовые, грузоподъемность до 5 т |  |  | 4: маш.час; 5: 0.14; 7: 0.014; 10: 640.31; 12: 8.96
| 4-100-040 | ОТм(Зтм) Средний разряд машинистов 4 |  |  | 4: чел.-ч; 5: 0.14; 7: 0.014; 10: 492.32; 12: 6.89
| 4 | М |  |  | 12: 83.36
| 01.7.03.04-0001 | Электроэнергия |  |  | 4: кВт-ч; 5: 0.104; 7: 0.0104; 10: 6.42; 12: 0.07
| 01.7.07.29-0031 | Каболка |  |  | т | 0.0014 |  | 0.00014 | 160056.6 | 1.47 | 235283.2 |  | 32.94
| 01.7.07.29-0101 | Очес льняной |  |  | кг | 0.13 |  | 0.013 | 128.4 | 1.47 | 188.75 |  | 2.45
| 01.7.15.07-0024 | Дюбели полиэтиленовые распорные, диаметр 8 мм, длина 40 мм |  |  | 1000 шт | 0.04 |  | 0.004 | 449.47 | 1.21 | 543.86 |  | 2.18
| 01.7.15.14-0167 | Шурупы самонарезающие стальные с полукруглой головкой и прямым шлицем, остроконечные, диаметр 5 мм, длина 50 мм |  |  | т | 0.0007 |  | 7e-05 | 110308.96 | 1.21 | 133473.84 |  | 9.34
| 04.3.01.09-0014 | Раствор готовый кладочный, цементный, М100 |  |  | м3 | 0.01 |  | 0.001 | 3778.62 | 2.2 | 8312.96 |  | 8.31
| 14.4.02.04-0142 | Краска масляная МА-0115, мумия, сурик железный |  |  | кг | 0.27 |  | 0.027 | 79.88 | 1.45 | 115.83 |  | 3.13
| 14.5.02.02-0105 | Мастика сантехническая |  |  | кг | 2 |  | 0.2 | 66.4 | 1.81 | 120.18 |  | 24.04
| 14.5.05.01-0012 | Олифа комбинированная для разведения масляных густотертых красок и для внешних работ по деревянным поверхностям |  |  | т | 0.00013 |  | 1.3e-05 | 60697.21 | 1.14 | 69194.82 |  | 0.9
Н | 18.2.02.05 | Мойки стальные эмалированные |  |  | 4: компл; 5: 10; 7: 1
|  | Итого прямые затраты |  |  | 12: 873.75
|  | ФОТ |  |  | 12: 780.59
| Пр/812-016.0-3 | НР Сантехнические работы - внутренние (трубопроводы, водопровод, канализация, отопление, газоснабжение, вентиляция и кондиционирование воздуха) |  |  | 4: %; 5: 122; 7: 122; 12: 952.32
| Пр/774-016.0 | СП Сантехнические работы - внутренние (трубопроводы, водопровод, канализация, отопление, газоснабжение, вентиляция и кондиционирование воздуха) |  |  | 4: %; 5: 72; 7: 72; 12: 562.02
|  | Всего по позиции |  |  | 10: 23880.9; 12: 2388.09
82.1 | ФСБЦ-18.2.02.05-0006 | Мойка стальная эмалированная, одна чаша, с креплениями, с пластмассовым бутылочным сифоном и выпуском, размеры 500х500х160 мм |  |  | компл | 1 | 1 | 1 | 1803.24 | 1.49 | 2686.83 |  | 2686.83
(Материалы для монтажных работ)
|  | Всего по позиции |  |  | 12: 2686.83
83 | ГЭСН17-01-002-03 | Установка смесителей |  |  | 4: 10 шт; 5: 0.1; 6: 1; 7: 0.1
Объем=1 / 10
| 1 | ОТ(ЗТ) |  |  | 4: чел.-ч; 7: 0.7; 12: 344.62
| 1-100-40 | Средний разряд работы 4,0 |  |  | 4: чел.-ч; 5: 7; 7: 0.7; 10: 492.32; 12: 344.62
| 4 | М |  |  | 12: 8.14
| 01.7.03.04-0001 | Электроэнергия |  |  | 4: кВт-ч; 5: 0.052; 7: 0.0052; 10: 6.42; 12: 0.03
| 01.7.07.29-0101 | Очес льняной |  |  | кг | 0.13 |  | 0.013 | 128.4 | 1.47 | 188.75 |  | 2.45
| 01.7.15.07-0021 | Дюбели полиэтиленовые распорные, диаметр 6 мм, длина 30 мм |  |  | 1000 шт | 0.02 |  | 0.002 | 174.13 | 1.21 | 210.7 |  | 0.42
| 01.7.15.14-0166 | Шурупы самонарезающие стальные с полукруглой головкой и прямым шлицем, остроконечные, диаметр 5 мм, длина 35 мм |  |  | т | 0.0001 |  | 1e-05 | 110308.96 | 1.21 | 133473.84 |  | 1.33
| 14.4.02.04-0142 | Краска масляная МА-0115, мумия, сурик железный |  |  | кг | 0.26 |  | 0.026 | 79.88 | 1.45 | 115.83 |  | 3.01
| 14.5.05.01-0012 | Олифа комбинированная для разведения масляных густотертых красок и для внешних работ по деревянным поверхностям |  |  | т | 0.00013 |  | 1.3e-05 | 60697.21 | 1.14 | 69194.82 |  | 0.9
Н | 18.1.10.10 | Смесители |  |  | 4: шт; 5: 10; 7: 1
|  | Итого прямые затраты |  |  | 12: 352.76
|  | ФОТ |  |  | 12: 344.62
| Пр/812-016.0-3 | НР Сантехнические работы - внутренние (трубопроводы, водопровод, канализация, отопление, газоснабжение, вентиляция и кондиционирование воздуха) |  |  | 4: %; 5: 122; 7: 122; 12: 420.44
| Пр/774-016.0 | СП Сантехнические работы - внутренние (трубопроводы, водопровод, канализация, отопление, газоснабжение, вентиляция и кондиционирование воздуха) |  |  | 4: %; 5: 72; 7: 72; 12: 248.13
|  | Всего по позиции |  |  | 10: 10213.3; 12: 1021.33
83.1 | ФСБЦ-18.1.10.10-0044 | Смеситель для мойки и умывальника, однорукояточный, центральный, набортный, с поворотным изливом, с аэратором, вынос излива 220 мм, диаметр излива 16 мм |  |  | компл | 1 | 1 | 1 | 1164.77 | 1.14 | 1327.84 |  | 1327.84
(Материалы для строительных работ)
|  | Всего по позиции |  |  | 12: 1327.84
84 | ГЭСН16-04-001-01 применительно | Прокладка трубопроводов канализации из полиэтиленовых труб высокой плотности диаметром: 50 мм // Прокладка трубопроводов канализации из ПВХ труб диаметром: 50 мм |  |  | 4: 100 м; 5: 0.02; 6: 1; 7: 0.02
Объем=2 / 100
| 1 | ОТ(ЗТ) |  |  | 4: чел.-ч; 7: 1.168; 12: 592.19
| 1-100-42 | Средний разряд работы 4,2 |  |  | 4: чел.-ч; 5: 58.4; 7: 1.168; 10: 507.01; 12: 592.19
| 2 | ЭМ |  |  | 12: 0.73
|  | ОТм(ЗТм) |  |  | 4: чел.-ч; 7: 0.0006; 12: 0.36
| 91.05.01-017 | Краны башенные, грузоподъемность 8 т |  |  | маш.час | 0.01 |  | 0.0002 | 622.62 | 1.63 | 1014.87 |  | 0.2
| 4-100-060 | ОТм(Зтм) Средний разряд машинистов 6 |  |  | 4: чел.-ч; 5: 0.01; 7: 0.0002; 10: 661.32; 12: 0.13
| 91.05.05-015 | Краны на автомобильном ходу, грузоподъемность 16 т |  |  | 4: маш.час; 5: 0.01; 7: 0.0002; 10: 1978.25; 12: 0.4
| 4-100-060 | ОТм(Зтм) Средний разряд машинистов 6 |  |  | 4: чел.-ч; 5: 0.01; 7: 0.0002; 10: 661.32; 12: 0.13
| 91.14.02-001 | Автомобили бортовые, грузоподъемность до 5 т |  |  | 4: маш.час; 5: 0.01; 7: 0.0002; 10: 640.31; 12: 0.13
| 4-100-040 | ОТм(Зтм) Средний разряд машинистов 4 |  |  | 4: чел.-ч; 5: 0.01; 7: 0.0002; 10: 492.32; 12: 0.1
| 4 | М |  |  | 12: 3.5
| 01.7.03.01-0001 | Вода |  |  | м3 | 0.39 |  | 0.0078 | 35.71 | 1.46 | 52.14 |  | 0.41
| 01.7.15.03-0014 | Болты стальные с шестигранной головкой, в комплекте с шестигранной гайкой и плоской круглой шайбой, диаметр резьбы М16, длина болта 25-200 мм |  |  | т | 0.0012 |  | 2.4e-05 | 107313.9 | 1.2 | 128776.68 |  | 3.09
Н | 01.7.19.02 | Кольца резиновые |  |  | 4: кг; 5: 1.5; 7: 0.03
П,Н | 18.1.02.01 | Задвижки |  |  | 4: шт; 5: 0; 7: 0
П,Н | 23.1.02.07 | Крепления |  |  | 4: кг; 5: 0; 7: 0
Н | 24.3.03.02 | Трубопроводы канализации из полиэтиленовых труб высокой плотности с гильзами, диаметром 50 мм |  |  | 4: м; 5: 99.8; 7: 1.996
|  | Итого прямые затраты |  |  | 12: 596.78
|  | ФОТ |  |  | 12: 592.55
| Пр/812-016.0-3 | НР Сантехнические работы - внутренние (трубопроводы, водопровод, канализация, отопление, газоснабжение, вентиляция и кондиционирование воздуха) |  |  | 4: %; 5: 122; 7: 122; 12: 722.91
| Пр/774-016.0 | СП Сантехнические работы - внутренние (трубопроводы, водопровод, канализация, отопление, газоснабжение, вентиляция и кондиционирование воздуха) |  |  | 4: %; 5: 72; 7: 72; 12: 426.64
|  | Всего по позиции |  |  | 10: 87316.5; 12: 1746.33
84.1 | ФСБЦ-24.3.01.06-0046 | Трубы ПВХ, номинальный диаметр 50 мм |  |  | м | 2 | 1 | 2 | 83.38 | 0.93 | 77.54 |  | 155.08
(Материалы для строительных работ)
|  | Всего по позиции |  |  | 12: 155.08
84.2 | ФСБЦ-24.3.05.15-0101 применительно | Тройник полипропиленовый для систем водоотведения, диаметр 50 мм // Тройник ПВХ диаметр 50 мм |  |  | шт | 1 | 1 | 1 | 53.78 | 1.16 | 62.38 |  | 62.38
(Материалы для строительных работ)
|  | Всего по позиции |  |  | 12: 62.38
84.3 | ФСБЦ-24.3.05.02-0141 применительно | Заглушка ХПВХ, номинальное давление 2,5 МПа, диаметр 20 мм // Заглушка канализационная ПВХ 50 мм |  |  | шт | 1 | 1 | 1 | 190.1 | 0.93 | 176.79 |  | 176.79
(Материалы для строительных работ)
|  | Всего по позиции |  |  | 12: 176.79
85 | ГЭСН16-04-005-01 | Прокладка внутренних трубопроводов водоснабжения и отопления из многослойных полипропиленовых труб, из заранее собранных узлов, наружным диаметром: 20 мм |  |  | 4: 100 м; 5: 0.04; 6: 1; 7: 0.04
Объем=4 / 100
| 1 | ОТ(ЗТ) |  |  | 4: чел.-ч; 7: 0.5484; 12: 263.94
| 1-100-38 | Средний разряд работы 3,8 |  |  | 4: чел.-ч; 5: 13.71; 7: 0.5484; 10: 481.29; 12: 263.94
| 2 | ЭМ |  |  | 12: 1.55
|  | ОТм(ЗТм) |  |  | 4: чел.-ч; 7: 0.0008; 12: 0.39
| 91.10.09-011 | Установки для гидравлических испытаний трубопроводов, давление нагнетания низкое 0,1 МПа (1 кгс/см2), высокое 10 МПа (100 кгс/см2) |  |  | маш.час | 1.27 |  | 0.0508 | 14.13 | 1.45 | 20.49 |  | 1.04
| 91.14.02-001 | Автомобили бортовые, грузоподъемность до 5 т |  |  | 4: маш.час; 5: 0.02; 7: 0.0008; 10: 640.31; 12: 0.51
| 4-100-040 | ОТм(Зтм) Средний разряд машинистов 4 |  |  | 4: чел.-ч; 5: 0.02; 7: 0.0008; 10: 492.32; 12: 0.39
| 4 | М |  |  | 12: 29.04
| 01.7.03.01-0001 | Вода |  |  | м3 | 0.293 |  | 0.01172 | 35.71 | 1.46 | 52.14 |  | 0.61
| 01.7.03.04-0001 | Электроэнергия |  |  | 4: кВт-ч; 5: 2.4828; 7: 0.099312; 10: 6.42; 12: 0.64
| 01.7.15.07-0025 | Дюбели полиэтиленовые распорные, диаметр 10 мм, длина 40 мм |  |  | 1000 шт | 0.167 |  | 0.00668 | 584.14 | 1.21 | 706.81 |  | 4.72
| 01.7.15.12-0031 | Шпильки стальные оцинкованные резьбовые, диаметр резьбы М10, длина 100 мм |  |  | т | 0.00317 |  | 0.0001268 | 150361.36 | 1.21 | 181937.25 |  | 23.07
П,Н | 01.7.17.09 | Буры |  |  | 4: шт; 5: 0; 7: 0
П,Н | 18.1.09.06 | Арматура муфтовая |  |  | 4: шт; 5: 0; 7: 0
Н | 24.1.02.01 | Хомуты для крепления труб |  |  | 4: 10 шт; 5: 16.7; 7: 0.668
Н | 24.3.02.05 | Труба напорная из полипропилена |  |  | 4: м; 5: 102.5; 7: 4.1
П,Н | 24.3.05.19 | Фасонные и соединительные части |  |  | 4: шт; 5: 0; 7: 0
|  | Итого прямые затраты |  |  | 12: 294.92
|  | ФОТ |  |  | 12: 264.33
| Пр/812-016.0-3 | НР Сантехнические работы - внутренние (трубопроводы, водопровод, канализация, отопление, газоснабжение, вентиляция и кондиционирование воздуха) |  |  | 4: %; 5: 122; 7: 122; 12: 322.48
| Пр/774-016.0 | СП Сантехнические работы - внутренние (трубопроводы, водопровод, канализация, отопление, газоснабжение, вентиляция и кондиционирование воздуха) |  |  | 4: %; 5: 72; 7: 72; 12: 190.32
|  | Всего по позиции |  |  | 10: 20193; 12: 807.72
85.1 | ФСБЦ-24.3.02.05-0002 | Трубы полипропиленовые ПП-Р, номинальное давление 1,0 МПа, номинальный наружный диаметр 20 мм |  |  | м | 4 | 1 | 4 | 30.3 | 1.16 | 35.15 |  | 140.6
(Материалы для строительных работ)
|  | Всего по позиции |  |  | 12: 140.6
85.2 | ФСБЦ-18.1.09.06-1030 | Кран шаровой муфтовый для воды, тип резьбы внутренняя/внутренняя, номинальный диаметр 20 мм |  |  | шт | 2 | 1 | 2 | 280.22 | 1.3 | 364.29 |  | 728.58
(Материалы для строительных работ)
|  | Всего по позиции |  |  | 12: 728.58
85.3 | ФСБЦ-24.3.05.07-0081 | Муфта полипропиленовая комбинированная, с наружной резьбой, номинальный наружный диаметр 20 мм, размер резьбы 1" |  |  | шт | 2 | 1 | 2 | 121.61 | 1.16 | 141.07 |  | 282.14
(Материалы для строительных работ)
|  | Всего по позиции |  |  | 12: 282.14
85.4 | ФСБЦ-24.3.05.16-0131 применительно | Угольник 90° из сополимера полипропилена PP-R, наружный диаметр 20 мм |  |  | шт | 2 | 1 | 2 | 4.01 | 1.16 | 4.65 |  | 9.3
(Материалы для строительных работ)
|  | Всего по позиции |  |  | 12: 9.3
86 | ГЭСНр65-01-006-10 | Смена: гибких подводок |  |  | 4: 100 шт; 5: 0.01; 6: 1; 7: 0.01
Объем=1 / 100
| 1 | ОТ(ЗТ) |  |  | 4: чел.-ч; 7: 0.472; 12: 219.37
| 1-100-35 | Средний разряд работы 3,5 |  |  | 4: чел.-ч; 5: 47.2; 7: 0.472; 10: 464.76; 12: 219.37
| 2 | ЭМ |  |  | 12: 0.35
|  | ОТм(ЗТм) |  |  | 4: чел.-ч; 7: 0.001; 12: 0.47
| 91.06.06-048 | Подъемники одномачтовые, грузоподъемность до 500 кг, высота подъема 45 м |  |  | маш.час | 0.05 |  | 0.0005 | 37.32 | 1.73 | 64.56 |  | 0.03
| 4-100-030 | ОТм(Зтм) Средний разряд машинистов 3 |  |  | 4: чел.-ч; 5: 0.05; 7: 0.0005; 10: 437.21; 12: 0.22
| 91.14.02-001 | Автомобили бортовые, грузоподъемность до 5 т |  |  | 4: маш.час; 5: 0.05; 7: 0.0005; 10: 640.31; 12: 0.32
| 4-100-040 | ОТм(Зтм) Средний разряд машинистов 4 |  |  | 4: чел.-ч; 5: 0.05; 7: 0.0005; 10: 492.32; 12: 0.25
Н | 18.2.06.08 | Подводки гибкие |  |  | 4: компл; 5: 100; 7: 1
|  | Итого прямые затраты |  |  | 12: 220.19
|  | ФОТ |  |  | 12: 219.84
| Пр/812-099.2 | НР Внутренние санитарно-технические работы: смена труб, санприборов, запорной арматуры и другое (ремонтно-строительные) |  |  | 4: %; 5: 104; 7: 104; 12: 228.63
| Пр/774-099.2 | СП Внутренние санитарно-технические работы: смена труб, санприборов, запорной арматуры и другое (ремонтно-строительные) |  |  | 4: %; 5: 52; 7: 52; 12: 114.32
|  | Всего по позиции |  |  | 10: 56314; 12: 563.14
86.1 | ФСБЦ-18.2.06.08-0018 | Подводки гибкие армированные резиновые, диаметр 15 мм, длина 2000 мм |  |  | 10 шт | 0.1 | 1 | 0.1 | 1404.21 | 1.14 | 1600.8 |  | 160.08
(Материалы для строительных работ)
Объем=1 / 10
|  | Всего по позиции |  |  | 12: 160.08
87 | ГЭСНр65-01-005-01 применительно | Смена вентилей и клапанов обратных муфтовых диаметром: до 20 мм // Монтаж кранов шаровых для газовых плит |  |  | 4: 100 шт; 5: 0.01; 6: 1; 7: 0.01
Объем=1 / 100
| 1 | ОТ(ЗТ) |  |  | 4: чел.-ч; 7: 0.558; 12: 259.34
| 1-100-35 | Средний разряд работы 3,5 |  |  | 4: чел.-ч; 5: 55.8; 7: 0.558; 10: 464.76; 12: 259.34
| 2 | ЭМ |  |  | 12: 0.32
|  | ОТм(ЗТм) |  |  | 4: чел.-ч; 7: 0.0005; 12: 0.25
| 91.14.02-001 | Автомобили бортовые, грузоподъемность до 5 т |  |  | 4: маш.час; 5: 0.05; 7: 0.0005; 10: 640.31; 12: 0.32
| 4-100-040 | ОТм(Зтм) Средний разряд машинистов 4 |  |  | 4: чел.-ч; 5: 0.05; 7: 0.0005; 10: 492.32; 12: 0.25
| 4 | М |  |  | 12: 3.42
| 01.7.07.29-0101 | Очес льняной |  |  | кг | 0.7 |  | 0.007 | 128.4 | 1.47 | 188.75 |  | 1.32
| 14.4.02.04-0142 | Краска масляная МА-0115, мумия, сурик железный |  |  | кг | 1.4 |  | 0.014 | 79.88 | 1.45 | 115.83 |  | 1.62
| 14.5.05.01-0012 | Олифа комбинированная для разведения масляных густотертых красок и для внешних работ по деревянным поверхностям |  |  | т | 0.0007 |  | 7e-06 | 60697.21 | 1.14 | 69194.82 |  | 0.48
Н | 18.1.10.01 | Арматура муфтовая |  |  | 4: шт; 5: 100; 7: 1
Н | 999-9899 | Строительный мусор и масса возвратных материалов |  |  | 4: т; 5: 0.04; 7: 0.0004
|  | Итого прямые затраты |  |  | 12: 263.33
|  | ФОТ |  |  | 12: 259.59
| Пр/812-099.2 | НР Внутренние санитарно-технические работы: смена труб, санприборов, запорной арматуры и другое (ремонтно-строительные) |  |  | 4: %; 5: 104; 7: 104; 12: 269.97
| Пр/774-099.2 | СП Внутренние санитарно-технические работы: смена труб, санприборов, запорной арматуры и другое (ремонтно-строительные) |  |  | 4: %; 5: 52; 7: 52; 12: 134.99
|  | Всего по позиции |  |  | 10: 66829; 12: 668.29
87.1 | ФСБЦ-18.1.09.01-0001 | Кран газовый латунный натяжной, присоединение к трубопроводу муфтовое, номинальный диаметр 20 мм |  |  | шт | 1 | 1 | 1 | 197.8 | 1.3 | 257.14 |  | 257.14
(Материалы для строительных работ)
|  | Всего по позиции |  |  | 12: 257.14
Электромонтажные работы
88 | ГЭСН46-03-009-04 | Пробивка в кирпичных стенах отверстий круглых диаметром: до 25 мм при толщине стен до 25 см |  |  | 4: 100 шт; 5: 0.01; 6: 1; 7: 0.01
Объем=1 / 100
| 1 | ОТ(ЗТ) |  |  | 4: чел.-ч; 7: 0.4577; 12: 215.24
| 1-100-36 | Средний разряд работы 3,6 |  |  | 4: чел.-ч; 5: 45.77; 7: 0.4577; 10: 470.27; 12: 215.24
| 2 | ЭМ |  |  | 12: 17.58
| 91.18.01-508 | Компрессоры винтовые передвижные с электродвигателем, давление до 1 МПа (10 атм), производительность до 5 м3/мин |  |  | 4: маш.час; 5: 14.62; 7: 0.1462; 10: 120.23; 12: 17.58
|  | Итого прямые затраты |  |  | 12: 232.82
|  | ФОТ |  |  | 12: 215.24
| Пр/812-040.1-3 | НР Работы по реконструкции зданий и сооружений: усиление и замена существующих конструкций, возведение отдельных конструктивных элементов |  |  | 4: %; 5: 104; 7: 104; 12: 223.85
| Пр/774-040.1 | СП Работы по реконструкции зданий и сооружений: усиление и замена существующих конструкций, возведение отдельных конструктивных элементов |  |  | 4: %; 5: 59; 7: 59; 12: 126.99
|  | Всего по позиции |  |  | 10: 58366; 12: 583.66
89 | ГЭСН46-03-015-01 | Устройство в кирпичных стенах борозд с использованием штробореза площадью сечения: до 20 см2 |  |  | 4: 100 м; 5: 0.352; 6: 1; 7: 0.352
Объем=(29,2+6) / 100
| 1 | ОТ(ЗТ) |  |  | 4: чел.-ч; 7: 2.4746; 12: 1081.9
| 1-100-30 | Средний разряд работы 3,0 |  |  | 4: чел.-ч; 5: 7.03; 7: 2.4746; 10: 437.21; 12: 1081.9
|  | Итого прямые затраты |  |  | 12: 1081.9
|  | ФОТ |  |  | 12: 1081.9
| Пр/812-040.1-3 | НР Работы по реконструкции зданий и сооружений: усиление и замена существующих конструкций, возведение отдельных конструктивных элементов |  |  | 4: %; 5: 104; 7: 104; 12: 1125.18
| Пр/774-040.1 | СП Работы по реконструкции зданий и сооружений: усиление и замена существующих конструкций, возведение отдельных конструктивных элементов |  |  | 4: %; 5: 59; 7: 59; 12: 638.32
|  | Всего по позиции |  |  | 10: 8083.52; 12: 2845.4
90 | ГЭСНм08-02-403-03 | Провод групповой в защитной оболочке или кабель трех-пятижильный: под штукатурку по стенам или в бороздах |  |  | 4: 100 м; 5: 0.352; 6: 1; 7: 0.352
Объем=(29,2+6) / 100
| 1 | ОТ(ЗТ) |  |  | 4: чел.-ч; 7: 5.808; 12: 2795.33
| 1-100-38 | Средний разряд работы 3,8 |  |  | 4: чел.-ч; 5: 16.5; 7: 5.808; 10: 481.29; 12: 2795.33
| 2 | ЭМ |  |  | 12: 18.44
|  | ОТм(ЗТм) |  |  | 4: чел.-ч; 7: 0.01408; 12: 8.13
| 91.05.05-015 | Краны на автомобильном ходу, грузоподъемность 16 т |  |  | 4: маш.час; 5: 0.02; 7: 0.00704; 10: 1978.25; 12: 13.93
| 4-100-060 | ОТм(Зтм) Средний разряд машинистов 6 |  |  | 4: чел.-ч; 5: 0.02; 7: 0.00704; 10: 661.32; 12: 4.66
| 91.14.02-001 | Автомобили бортовые, грузоподъемность до 5 т |  |  | 4: маш.час; 5: 0.02; 7: 0.00704; 10: 640.31; 12: 4.51
| 4-100-040 | ОТм(Зтм) Средний разряд машинистов 4 |  |  | 4: чел.-ч; 5: 0.02; 7: 0.00704; 10: 492.32; 12: 3.47
| 4 | М |  |  | 12: 103.29
| 03.1.01.01-0002 | Гипс строительный Г-3 |  |  | т | 0.01 |  | 0.00352 | 4338.27 | 1.32 | 5726.52 |  | 20.16
| 14.4.02.04-0142 | Краска масляная МА-0115, мумия, сурик железный |  |  | кг | 0.3 |  | 0.1056 | 79.88 | 1.45 | 115.83 |  | 12.23
| 24.3.01.01-0001 | Трубка ХВТ |  |  | кг | 0.53 |  | 0.18656 | 262.11 | 1.45 | 380.06 |  | 70.9
|  | Итого прямые затраты |  |  | 12: 2925.19
90.1 | 421/пр_2020_п.75_пп.а | Вспомогательные ненормируемые материальные ресурсы |  |  | 4: %; 5: 2; 7: 2; 12: 55.91
|  | ФОТ |  |  | 12: 2803.46
| Пр/812-049.3-3 | НР Электротехнические установки на других объектах |  |  | 4: %; 5: 98; 7: 98; 12: 2747.39
| Пр/774-049.3 | СП Электротехнические установки на других объектах |  |  | 4: %; 5: 51; 7: 51; 12: 1429.76
|  | Всего по позиции |  |  | 10: 20335.94; 12: 7158.25
90.1 | ФСБЦ-21.1.06.09-0055 | Кабель силовой с медными жилами ВВГ 3х2,5ок-660 |  |  | 1000 м | 0.029784 | 1 | 0.029784 | 70440.26 | 1.02 | 71849.07 |  | 2139.95
(Материалы для монтажных работ)
Объем=(29,2*1,02) / 1000
|  | Всего по позиции |  |  | 12: 2139.95
90.2 | ФСБЦ-21.1.06.09-0054 | Кабель силовой с медными жилами ВВГ 3х1,5ок-660 |  |  | 1000 м | 0.00612 | 1 | 0.00612 | 45266.76 | 1.02 | 46172.1 |  | 282.57
(Материалы для монтажных работ)
Объем=(6*1,02) / 1000
|  | Всего по позиции |  |  | 12: 282.57
91 | ГЭСН46-03-009-01 | Пробивка в кирпичных стенах гнезд размером: до 130х130 мм (для распределительных коробок, розеток, выключателей) |  |  | 4: 100 шт; 5: 0.15; 6: 1; 7: 0.15
Объем=(10+4+1) / 100
| 1 | ОТ(ЗТ) |  |  | 4: чел.-ч; 7: 5.4315; 12: 2554.27
| 1-100-36 | Средний разряд работы 3,6 |  |  | 4: чел.-ч; 5: 36.21; 7: 5.4315; 10: 470.27; 12: 2554.27
| 2 | ЭМ |  |  | 12: 214.91
| 91.18.01-508 | Компрессоры винтовые передвижные с электродвигателем, давление до 1 МПа (10 атм), производительность до 5 м3/мин |  |  | 4: маш.час; 5: 11.37; 7: 1.7055; 10: 120.23; 12: 205.05
| 91.21.10-002 | Молотки отбойные пневматические при работе от передвижных компрессоров |  |  | 4: маш.час; 5: 22.74; 7: 3.411; 10: 2.89; 12: 9.86
|  | Итого прямые затраты |  |  | 12: 2769.18
|  | ФОТ |  |  | 12: 2554.27
| Пр/812-040.1-3 | НР Работы по реконструкции зданий и сооружений: усиление и замена существующих конструкций, возведение отдельных конструктивных элементов |  |  | 4: %; 5: 104; 7: 104; 12: 2656.44
| Пр/774-040.1 | СП Работы по реконструкции зданий и сооружений: усиление и замена существующих конструкций, возведение отдельных конструктивных элементов |  |  | 4: %; 5: 59; 7: 59; 12: 1507.02
|  | Всего по позиции |  |  | 10: 46217.6; 12: 6932.64
92 | ГЭСНм10-08-019-01 применительно | Коробка ответвительная на стене // Монтаж распределительных коробок скрытой установки |  |  | 4: шт; 5: 10; 6: 1; 7: 10
| 1 | ОТ(ЗТ) |  |  | 4: чел.-ч; 7: 5; 12: 2498.3
| 1-100-41 | Средний разряд работы 4,1 |  |  | 4: чел.-ч; 5: 0.5; 7: 5; 10: 499.66; 12: 2498.3
| 4 | М |  |  | 12: 24.81
| 01.7.15.14-0165 | Шурупы самонарезающие стальные с полукруглой головкой и прямым шлицем, остроконечные, диаметр 4 мм, длина 40 мм |  |  | т | 1e-05 |  | 0.0001 | 99190.96 | 1.21 | 120021.06 |  | 12
| 03.1.01.01-0002 | Гипс строительный Г-3 |  |  | т | 5e-05 |  | 0.0005 | 4338.27 | 1.32 | 5726.52 |  | 2.86
| 08.3.03.05-0013 | Проволока стальная низкоуглеродистая оцинкованная разного назначения, диаметр 1,6 мм |  |  | т | 1e-05 |  | 0.0001 | 87245.7 | 1.14 | 99460.1 |  | 9.95
|  | Итого прямые затраты |  |  | 12: 2523.11
92.1 | 421/пр_2020_п.75_пп.а | Вспомогательные ненормируемые материальные ресурсы |  |  | 4: %; 5: 2; 7: 2; 12: 49.97
|  | ФОТ |  |  | 12: 2498.3
| Пр/812-051.1-3 | НР Прокладка и монтаж сетей связи |  |  | 4: %; 5: 91; 7: 91; 12: 2273.45
| Пр/774-051.1 | СП Прокладка и монтаж сетей связи |  |  | 4: %; 5: 46; 7: 46; 12: 1149.22
|  | Всего по позиции |  |  | 10: 599.58; 12: 5995.75
92.1 | ФСБЦ-20.5.02.06-0042 | Коробки разветвительные У-995 |  |  | 10 шт | 1 | 1 | 1 | 1466.18 | 1.12 | 1642.12 |  | 1642.12
(Материалы для монтажных работ)
Объем=10 / 10
|  | Всего по позиции |  |  | 12: 1642.12
93 | ГЭСНм08-03-591-09 | Розетка штепсельная: утопленного типа при скрытой проводке |  |  | 4: 100 шт; 5: 0.04; 6: 1; 7: 0.04
Объем=4 / 100
| 1 | ОТ(ЗТ) |  |  | 4: чел.-ч; 7: 1.2192; 12: 618.15
| 1-100-42 | Средний разряд работы 4,2 |  |  | 4: чел.-ч; 5: 30.48; 7: 1.2192; 10: 507.01; 12: 618.15
| 2 | ЭМ |  |  | 12: 2.88
|  | ОТм(ЗТм) |  |  | 4: чел.-ч; 7: 0.002; 12: 1.18
| 91.05.05-015 | Краны на автомобильном ходу, грузоподъемность 16 т |  |  | 4: маш.час; 5: 0.03; 7: 0.0012; 10: 1978.25; 12: 2.37
| 4-100-060 | ОТм(Зтм) Средний разряд машинистов 6 |  |  | 4: чел.-ч; 5: 0.03; 7: 0.0012; 10: 661.32; 12: 0.79
| 91.14.02-001 | Автомобили бортовые, грузоподъемность до 5 т |  |  | 4: маш.час; 5: 0.02; 7: 0.0008; 10: 640.31; 12: 0.51
| 4-100-040 | ОТм(Зтм) Средний разряд машинистов 4 |  |  | 4: чел.-ч; 5: 0.02; 7: 0.0008; 10: 492.32; 12: 0.39
| 4 | М |  |  | 12: 41.52
| 01.7.06.05-0041 | Ленты изоляционные хлопчатобумажные прорезиненные для электромонтажных и ремонтных работ, цвет черный, ширина 20 мм, толщина 0,35 мм |  |  | м | 35 |  | 1.4 | 5.87 | 1.47 | 8.63 |  | 12.08
| 01.7.15.03-0042 | Болты с гайками и шайбами строительные |  |  | кг | 1.5 |  | 0.06 | 174.93 | 1.2 | 209.92 |  | 12.6
| 03.1.01.01-0002 | Гипс строительный Г-3 |  |  | т | 0.00315 |  | 0.000126 | 4338.27 | 1.32 | 5726.52 |  | 0.72
| 20.2.02.01-0019 | Втулки изолирующие, размеры 65х50х18 мм |  |  | 1000 шт | 0.102 |  | 0.00408 | 3658.94 | 1.08 | 3951.66 |  | 16.12
|  | Итого прямые затраты |  |  | 12: 663.73
93.1 | 421/пр_2020_п.75_пп.а | Вспомогательные ненормируемые материальные ресурсы |  |  | 4: %; 5: 2; 7: 2; 12: 12.36
|  | ФОТ |  |  | 12: 619.33
| Пр/812-049.3-3 | НР Электротехнические установки на других объектах |  |  | 4: %; 5: 98; 7: 98; 12: 606.94
| Пр/774-049.3 | СП Электротехнические установки на других объектах |  |  | 4: %; 5: 51; 7: 51; 12: 315.86
|  | Всего по позиции |  |  | 10: 39972.25; 12: 1598.89
93.1 | ФСБЦ-20.4.03.06-1034 | Розетка скрытого монтажа, одноместная, с заземляющим контактом, без защитной шторки, 16 А, цвет белый, IP20 |  |  | шт | 4 | 1 | 4 | 74.94 | 1.12 | 83.93 |  | 335.72
(Материалы для монтажных работ)
|  | Всего по позиции |  |  | 12: 335.72
94 | ГЭСНм08-03-591-02 | Выключатель: одноклавишный утопленного типа при скрытой проводке |  |  | 4: 100 шт; 5: 0.01; 6: 1; 7: 0.01
Объем=1 / 100
| 1 | ОТ(ЗТ) |  |  | 4: чел.-ч; 7: 0.2576; 12: 130.61
| 1-100-42 | Средний разряд работы 4,2 |  |  | 4: чел.-ч; 5: 25.76; 7: 0.2576; 10: 507.01; 12: 130.61
| 2 | ЭМ |  |  | 12: 0.72
|  | ОТм(ЗТм) |  |  | 4: чел.-ч; 7: 0.0005; 12: 0.3
| 91.05.05-015 | Краны на автомобильном ходу, грузоподъемность 16 т |  |  | 4: маш.час; 5: 0.03; 7: 0.0003; 10: 1978.25; 12: 0.59
| 4-100-060 | ОТм(Зтм) Средний разряд машинистов 6 |  |  | 4: чел.-ч; 5: 0.03; 7: 0.0003; 10: 661.32; 12: 0.2
| 91.14.02-001 | Автомобили бортовые, грузоподъемность до 5 т |  |  | 4: маш.час; 5: 0.02; 7: 0.0002; 10: 640.31; 12: 0.13
| 4-100-040 | ОТм(Зтм) Средний разряд машинистов 4 |  |  | 4: чел.-ч; 5: 0.02; 7: 0.0002; 10: 492.32; 12: 0.1
| 4 | М |  |  | 12: 4.21
| 03.1.01.01-0002 | Гипс строительный Г-3 |  |  | т | 0.00315 |  | 3.15e-05 | 4338.27 | 1.32 | 5726.52 |  | 0.18
| 20.2.02.01-0019 | Втулки изолирующие, размеры 65х50х18 мм |  |  | 1000 шт | 0.102 |  | 0.00102 | 3658.94 | 1.08 | 3951.66 |  | 4.03
|  | Итого прямые затраты |  |  | 12: 135.84
94.1 | 421/пр_2020_п.75_пп.а | Вспомогательные ненормируемые материальные ресурсы |  |  | 4: %; 5: 2; 7: 2; 12: 2.61
|  | ФОТ |  |  | 12: 130.91
| Пр/812-049.3-3 | НР Электротехнические установки на других объектах |  |  | 4: %; 5: 98; 7: 98; 12: 128.29
| Пр/774-049.3 | СП Электротехнические установки на других объектах |  |  | 4: %; 5: 51; 7: 51; 12: 66.76
|  | Всего по позиции |  |  | 10: 33350; 12: 333.5
94.1 | ФСБЦ-20.4.01.02-1025 | Выключатель скрытого монтажа, одноклавишный, с индикатором, 10 А, цвет белый, IP20 |  |  | шт | 1 | 1 | 1 | 55.02 | 1.45 | 79.78 |  | 79.78
(Материалы для монтажных работ)
|  | Всего по позиции |  |  | 12: 79.78
95 | ГЭСНм08-03-592-01 | Патрон: стенной или потолочный |  |  | 4: 100 шт; 5: 0.01; 6: 1; 7: 0.01
Объем=1 / 100
| 1 | ОТ(ЗТ) |  |  | 4: чел.-ч; 7: 0.464; 12: 235.25
| 1-100-42 | Средний разряд работы 4,2 |  |  | 4: чел.-ч; 5: 46.4; 7: 0.464; 10: 507.01; 12: 235.25
| 2 | ЭМ |  |  | 12: 2.09
|  | ОТм(ЗТм) |  |  | 4: чел.-ч; 7: 0.0016; 12: 0.92
| 91.05.05-015 | Краны на автомобильном ходу, грузоподъемность 16 т |  |  | 4: маш.час; 5: 0.08; 7: 0.0008; 10: 1978.25; 12: 1.58
| 4-100-060 | ОТм(Зтм) Средний разряд машинистов 6 |  |  | 4: чел.-ч; 5: 0.08; 7: 0.0008; 10: 661.32; 12: 0.53
| 91.14.02-001 | Автомобили бортовые, грузоподъемность до 5 т |  |  | 4: маш.час; 5: 0.08; 7: 0.0008; 10: 640.31; 12: 0.51
| 4-100-040 | ОТм(Зтм) Средний разряд машинистов 4 |  |  | 4: чел.-ч; 5: 0.08; 7: 0.0008; 10: 492.32; 12: 0.39
| 4 | М |  |  | 12: 1.61
| 01.7.03.04-0001 | Электроэнергия |  |  | 4: кВт-ч; 5: 3.172; 7: 0.03172; 10: 6.42; 12: 0.2
| 01.7.15.07-0014 | Дюбели распорные полипропиленовые |  |  | 100 шт | 1.51 |  | 0.0151 | 41.71 | 1.21 | 50.47 |  | 0.76
| 01.7.15.14-0161 | Шурупы самонарезающие стальные с полукруглой головкой и прямым шлицем, остроконечные, диаметр 2,5 мм, длина 20 мм |  |  | т | 0.00016 |  | 1.6e-06 | 173752.96 | 1.21 | 210241.08 |  | 0.34
| 01.7.15.14-0165 | Шурупы самонарезающие стальные с полукруглой головкой и прямым шлицем, остроконечные, диаметр 4 мм, длина 40 мм |  |  | т | 0.00026 |  | 2.6e-06 | 99190.96 | 1.21 | 120021.06 |  | 0.31
|  | Итого прямые затраты |  |  | 12: 239.87
95.1 | 421/пр_2020_п.75_пп.а | Вспомогательные ненормируемые материальные ресурсы |  |  | 4: %; 5: 2; 7: 2; 12: 4.71
|  | ФОТ |  |  | 12: 236.17
| Пр/812-049.3-3 | НР Электротехнические установки на других объектах |  |  | 4: %; 5: 98; 7: 98; 12: 231.45
| Пр/774-049.3 | СП Электротехнические установки на других объектах |  |  | 4: %; 5: 51; 7: 51; 12: 120.45
|  | Всего по позиции |  |  | 10: 59648; 12: 596.48
95.1 | ФСБЦ-20.3.01.03-0007 | Патроны подвесные керамические E27 НК-05 |  |  | 10 шт | 0.1 | 1 | 0.1 | 369.69 | 1.4 | 517.57 |  | 51.76
(Материалы для монтажных работ)
Объем=1 / 10
|  | Всего по позиции |  |  | 12: 51.76
96 | ГЭСНм08-02-144-01 | Присоединение к зажимам жил проводов или кабелей сечением: до 2,5 мм2 |  |  | 4: 100 шт; 5: 0.36; 6: 1; 7: 0.36
Объем=36 / 100
| 1 | ОТ(ЗТ) |  |  | 4: чел.-ч; 7: 3.456; 12: 1663.34
| 1-100-38 | Средний разряд работы 3,8 |  |  | 4: чел.-ч; 5: 9.6; 7: 3.456; 10: 481.29; 12: 1663.34
|  | Итого прямые затраты |  |  | 12: 1663.34
96.1 | 421/пр_2020_п.75_пп.а | Вспомогательные ненормируемые материальные ресурсы |  |  | 4: %; 5: 2; 7: 2; 12: 33.27
|  | ФОТ |  |  | 12: 1663.34
| Пр/812-049.3-3 | НР Электротехнические установки на других объектах |  |  | 4: %; 5: 98; 7: 98; 12: 1630.07
| Пр/774-049.3 | СП Электротехнические установки на других объектах |  |  | 4: %; 5: 51; 7: 51; 12: 848.3
|  | Всего по позиции |  |  | 10: 11597.17; 12: 4174.98
Итоги по разделу 3 Кухня :
|  | Итого прямые затраты (справочно) |  |  | 12: 102346.29
в том числе:
|  | Оплата труда рабочих |  |  | 12: 40279.32
|  | Эксплуатация машин |  |  | 12: 675.92
|  | Оплата труда машинистов (Отм) |  |  | 12: 454.46
|  | Материалы |  |  | 12: 60936.59
|  | Строительные работы |  |  | 12: 112614.82
в том числе:
|  | оплата труда |  |  | 12: 32338.34
|  | эксплуатация машин и механизмов |  |  | 12: 651.79
|  | оплата труда машинистов (Отм) |  |  | 12: 443.93
|  | материалы |  |  | 12: 28786.92
|  | накладные расходы |  |  | 12: 33150.68
|  | сметная прибыль |  |  | 12: 17243.16
|  | Монтажные работы |  |  | 12: 51673.25
в том числе:
|  | оплата труда |  |  | 12: 7940.98
|  | эксплуатация машин и механизмов |  |  | 12: 24.13
|  | оплата труда машинистов (Отм) |  |  | 12: 10.53
|  | материалы |  |  | 12: 32149.67
|  | накладные расходы |  |  | 12: 7617.59
|  | сметная прибыль |  |  | 12: 3930.35
|  | Итого ФОТ (справочно) |  |  | 12: 40733.78
|  | Итого накладные расходы (справочно) |  |  | 12: 40768.27
|  | Итого сметная прибыль (справочно) |  |  | 12: 21173.51
|  | Итого по разделу 3 Кухня |  |  | 12: 164288.07
Справочно
|  | затраты труда рабочих |  |  | 7: 87.2353
|  | затраты труда машинистов |  |  | 7: 0.91128
Раздел 4. С/у
Отделочные работы
Стены
97 | ГЭСН15-01-027-01 | Затирка швов между плитками ранее облицованных поверхностей с применением сухой смеси |  |  | 4: 100 м2; 5: 0.12; 6: 1; 7: 0.12
Объем=12 / 100
| 1 | ОТ(ЗТ) |  |  | 4: чел.-ч; 7: 5.1756; 12: 2186.74
| 1-100-26 | Средний разряд работы 2,6 |  |  | 4: чел.-ч; 5: 43.13; 7: 5.1756; 10: 422.51; 12: 2186.74
| 2 | ЭМ |  |  | 12: 8.6
|  | ОТм(ЗТм) |  |  | 4: чел.-ч; 7: 0.0156; 12: 7.55
| 91.06.06-048 | Подъемники одномачтовые, грузоподъемность до 500 кг, высота подъема 45 м |  |  | маш.час | 0.02 |  | 0.0024 | 37.32 | 1.73 | 64.56 |  | 0.15
| 4-100-030 | ОТм(Зтм) Средний разряд машинистов 3 |  |  | 4: чел.-ч; 5: 0.02; 7: 0.0024; 10: 437.21; 12: 1.05
| 91.14.02-001 | Автомобили бортовые, грузоподъемность до 5 т |  |  | 4: маш.час; 5: 0.11; 7: 0.0132; 10: 640.31; 12: 8.45
| 4-100-040 | ОТм(Зтм) Средний разряд машинистов 4 |  |  | 4: чел.-ч; 5: 0.11; 7: 0.0132; 10: 492.32; 12: 6.5
| 4 | М |  |  | 12: 6.11
| 01.7.03.01-0001 | Вода |  |  | м3 | 0.17 |  | 0.0204 | 35.71 | 1.46 | 52.14 |  | 1.06
| 01.7.20.08-0051 | Ветошь хлопчатобумажная цветная |  |  | кг | 0.5 |  | 0.06 | 56.11 | 1.5 | 84.17 |  | 5.05
Н | 04.3.02.09 | Смеси сухие фуговочные |  |  | 4: т; 5: 0.12; 7: 0.0144
|  | Итого прямые затраты |  |  | 12: 2209
|  | ФОТ |  |  | 12: 2194.29
| Пр/812-015.0-3 | НР Отделочные работы |  |  | 4: %; 5: 101; 7: 101; 12: 2216.23
| Пр/774-015.0 | СП Отделочные работы |  |  | 4: %; 5: 49; 7: 49; 12: 1075.2
|  | Всего по позиции |  |  | 10: 45836.92; 12: 5500.43
97.1 | ФСБЦ-04.3.02.09-0102 | Смеси сухие водостойкие для затирки межплиточных швов шириной 1-6 мм (различная цветовая гамма) |  |  | т | 0.0144 | 1 | 0.0144 | 37800.3 | 2.22 | 83916.67 |  | 1208.4
(Материалы для строительных работ)
|  | Всего по позиции |  |  | 12: 1208.4
98 | ГЭСНр61-01-002-07 | Ремонт штукатурки внутренних стен по камню и бетону цементно-известковым раствором, площадью отдельных мест: до 1 м2 толщиной слоя до 20 мм |  |  | 4: 100 м2; 5: 0.008; 6: 1; 7: 0.008
Объем=0,8 / 100
| 1 | ОТ(ЗТ) |  |  | 4: чел.-ч; 7: 1.8128; 12: 822.54
| 1-100-33 | Средний разряд работы 3,3 |  |  | 4: чел.-ч; 5: 226.6; 7: 1.8128; 10: 453.74; 12: 822.54
| 2 | ЭМ |  |  | 12: 6.41
|  | ОТм(ЗТм) |  |  | 4: чел.-ч; 7: 0.01336; 12: 6.28
| 91.06.05-060 | Погрузчики одноковшовые универсальные фронтальные пневмоколесные, номинальная вместимость основного ковша 0,46 м3, грузоподъемность 1 т |  |  | 4: маш.час; 5: 1; 7: 0.008; 10: 757.93; 12: 6.06
| 4-100-040 | ОТм(Зтм) Средний разряд машинистов 4 |  |  | 4: чел.-ч; 5: 1; 7: 0.008; 10: 492.32; 12: 3.94
| 91.06.06-048 | Подъемники одномачтовые, грузоподъемность до 500 кг, высота подъема 45 м |  |  | маш.час | 0.67 |  | 0.00536 | 37.32 | 1.73 | 64.56 |  | 0.35
| 4-100-030 | ОТм(Зтм) Средний разряд машинистов 3 |  |  | 4: чел.-ч; 5: 0.67; 7: 0.00536; 10: 437.21; 12: 2.34
| 4 | М |  |  | 12: 131.5
| 01.7.03.01-0001 | Вода |  |  | м3 | 0.35 |  | 0.0028 | 35.71 | 1.46 | 52.14 |  | 0.15
| 04.3.01.07-0025 | Раствор штукатурный, известковый, М100 |  |  | м3 | 2.2 |  | 0.0176 | 3392.36 | 2.2 | 7463.19 |  | 131.35
Н | 999-9900 | Строительный мусор |  |  | 4: т; 5: 3.38; 7: 0.02704
|  | Итого прямые затраты |  |  | 12: 966.73
|  | ФОТ |  |  | 12: 828.82
| Пр/812-095.0-3 | НР Штукатурные работы (ремонтно-строительные) |  |  | 4: %; 5: 90; 7: 90; 12: 745.94
| Пр/774-095.0 | СП Штукатурные работы (ремонтно-строительные) |  |  | 4: %; 5: 44; 7: 44; 12: 364.68
|  | Всего по позиции |  |  | 10: 259668.75; 12: 2077.35
99 | ГЭСН15-04-027-05 | Третья шпатлевка при высококачественной окраске по штукатурке и сборным конструкциям: стен, подготовленных под окраску |  |  | 4: 100 м2; 5: 0.068; 6: 1; 7: 0.068
Объем=6,8 / 100
| 1 | ОТ(ЗТ) |  |  | 4: чел.-ч; 7: 0.7412; 12: 360.82
| 1-100-39 | Средний разряд работы 3,9 |  |  | 4: чел.-ч; 5: 10.9; 7: 0.7412; 10: 486.81; 12: 360.82
| 2 | ЭМ |  |  | 12: 1.35
|  | ОТм(ЗТм) |  |  | 4: чел.-ч; 7: 0.00272; 12: 1.3
| 91.06.06-048 | Подъемники одномачтовые, грузоподъемность до 500 кг, высота подъема 45 м |  |  | маш.час | 0.01 |  | 0.00068 | 37.32 | 1.73 | 64.56 |  | 0.04
| 4-100-030 | ОТм(Зтм) Средний разряд машинистов 3 |  |  | 4: чел.-ч; 5: 0.01; 7: 0.00068; 10: 437.21; 12: 0.3
| 91.14.02-001 | Автомобили бортовые, грузоподъемность до 5 т |  |  | 4: маш.час; 5: 0.03; 7: 0.00204; 10: 640.31; 12: 1.31
| 4-100-040 | ОТм(Зтм) Средний разряд машинистов 4 |  |  | 4: чел.-ч; 5: 0.03; 7: 0.00204; 10: 492.32; 12: 1
| 4 | М |  |  | 12: 306.07
| 01.7.17.11-0011 | Шкурка шлифовальная двухслойная с зернистостью 40-25 |  |  | м2 | 4.4 |  | 0.2992 | 531.44 | 1.47 | 781.22 |  | 233.74
| 01.7.20.08-0051 | Ветошь хлопчатобумажная цветная |  |  | кг | 0.15 |  | 0.0102 | 56.11 | 1.5 | 84.17 |  | 0.86
| 14.5.11.01-0003 | Шпатлевка масляно-клеевая |  |  | т | 0.029 |  | 0.001972 | 24995.33 | 1.45 | 36243.23 |  | 71.47
|  | Итого прямые затраты |  |  | 12: 669.54
|  | ФОТ |  |  | 12: 362.12
| Пр/812-015.0-3 | НР Отделочные работы |  |  | 4: %; 5: 101; 7: 101; 12: 365.74
| Пр/774-015.0 | СП Отделочные работы |  |  | 4: %; 5: 49; 7: 49; 12: 177.44
|  | Всего по позиции |  |  | 10: 17834.12; 12: 1212.72
100 | ГЭСН15-04-005-05 | Окраска поливинилацетатными водоэмульсионными составами улучшенная: по сборным конструкциям стен, подготовленным под окраску |  |  | 4: 100 м2; 5: 0.068; 6: 1; 7: 0.068
Объем=6,8 / 100
| 1 | ОТ(ЗТ) |  |  | 4: чел.-ч; 7: 1.5708; 12: 721.39
| 1-100-34 | Средний разряд работы 3,4 |  |  | 4: чел.-ч; 5: 23.1; 7: 1.5708; 10: 459.25; 12: 721.39
| 2 | ЭМ |  |  | 12: 4.39
|  | ОТм(ЗТм) |  |  | 4: чел.-ч; 7: 0.00748; 12: 3.65
| 91.06.06-048 | Подъемники одномачтовые, грузоподъемность до 500 кг, высота подъема 45 м |  |  | маш.час | 0.01 |  | 0.00068 | 37.32 | 1.73 | 64.56 |  | 0.04
| 4-100-030 | ОТм(Зтм) Средний разряд машинистов 3 |  |  | 4: чел.-ч; 5: 0.01; 7: 0.00068; 10: 437.21; 12: 0.3
| 91.14.02-001 | Автомобили бортовые, грузоподъемность до 5 т |  |  | 4: маш.час; 5: 0.1; 7: 0.0068; 10: 640.31; 12: 4.35
| 4-100-040 | ОТм(Зтм) Средний разряд машинистов 4 |  |  | 4: чел.-ч; 5: 0.1; 7: 0.0068; 10: 492.32; 12: 3.35
| 4 | М |  |  | 12: 58.83
| 01.7.17.11-0011 | Шкурка шлифовальная двухслойная с зернистостью 40-25 |  |  | м2 | 0.84 |  | 0.05712 | 531.44 | 1.47 | 781.22 |  | 44.62
| 01.7.20.08-0051 | Ветошь хлопчатобумажная цветная |  |  | кг | 0.31 |  | 0.02108 | 56.11 | 1.5 | 84.17 |  | 1.77
| 14.5.11.01-0001 | Шпатлевка клеевая |  |  | т | 0.005 |  | 0.00034 | 25237.94 | 1.45 | 36595.01 |  | 12.44
Н | 14.3.02.01 | Краска водоэмульсионная |  |  | 4: т; 5: 0.063; 7: 0.004284
|  | Итого прямые затраты |  |  | 12: 788.26
|  | ФОТ |  |  | 12: 725.04
| Пр/812-015.0-3 | НР Отделочные работы |  |  | 4: %; 5: 101; 7: 101; 12: 732.29
| Пр/774-015.0 | СП Отделочные работы |  |  | 4: %; 5: 49; 7: 49; 12: 355.27
|  | Всего по позиции |  |  | 10: 27585.59; 12: 1875.82
100.1 | ФСБЦ-14.3.02.01-0111 | Краска водно-дисперсионная акрилатная ВД-АК-101 |  |  | т | 0.004284 | 1 | 0.004284 | 52265.82 | 1.76 | 91987.84 |  | 394.08
(Материалы для строительных работ)
|  | Всего по позиции |  |  | 12: 394.08
Потолок
101 | ГЭСН15-04-027-06 | Третья шпатлевка при высококачественной окраске по штукатурке и сборным конструкциям: потолков, подготовленных под окраску |  |  | 4: 100 м2; 5: 0.029; 6: 1; 7: 0.029
Объем=2,9 / 100
| 1 | ОТ(ЗТ) |  |  | 4: чел.-ч; 7: 0.435; 12: 211.76
| 1-100-39 | Средний разряд работы 3,9 |  |  | 4: чел.-ч; 5: 15; 7: 0.435; 10: 486.81; 12: 211.76
| 2 | ЭМ |  |  | 12: 0.76
|  | ОТм(ЗТм) |  |  | 4: чел.-ч; 7: 0.00145; 12: 0.7
| 91.06.06-048 | Подъемники одномачтовые, грузоподъемность до 500 кг, высота подъема 45 м |  |  | маш.час | 0.01 |  | 0.00029 | 37.32 | 1.73 | 64.56 |  | 0.02
| 4-100-030 | ОТм(Зтм) Средний разряд машинистов 3 |  |  | 4: чел.-ч; 5: 0.01; 7: 0.00029; 10: 437.21; 12: 0.13
| 91.14.02-001 | Автомобили бортовые, грузоподъемность до 5 т |  |  | 4: маш.час; 5: 0.04; 7: 0.00116; 10: 640.31; 12: 0.74
| 4-100-040 | ОТм(Зтм) Средний разряд машинистов 4 |  |  | 4: чел.-ч; 5: 0.04; 7: 0.00116; 10: 492.32; 12: 0.57
| 4 | М |  |  | 12: 133.68
| 01.7.17.11-0011 | Шкурка шлифовальная двухслойная с зернистостью 40-25 |  |  | м2 | 4.4 |  | 0.1276 | 531.44 | 1.47 | 781.22 |  | 99.68
| 01.7.20.08-0051 | Ветошь хлопчатобумажная цветная |  |  | кг | 0.15 |  | 0.00435 | 56.11 | 1.5 | 84.17 |  | 0.37
| 14.5.11.01-0003 | Шпатлевка масляно-клеевая |  |  | т | 0.032 |  | 0.000928 | 24995.33 | 1.45 | 36243.23 |  | 33.63
|  | Итого прямые затраты |  |  | 12: 346.9
|  | ФОТ |  |  | 12: 212.46
| Пр/812-015.0-3 | НР Отделочные работы |  |  | 4: %; 5: 101; 7: 101; 12: 214.58
| Пр/774-015.0 | СП Отделочные работы |  |  | 4: %; 5: 49; 7: 49; 12: 104.11
|  | Всего по позиции |  |  | 10: 22951.38; 12: 665.59
102 | ГЭСН15-04-005-06 | Окраска поливинилацетатными водоэмульсионными составами улучшенная: по сборным конструкциям потолков, подготовленным под окраску |  |  | 4: 100 м2; 5: 0.029; 6: 1; 7: 0.029
Объем=2,9 / 100
| 1 | ОТ(ЗТ) |  |  | 4: чел.-ч; 7: 0.754; 12: 346.27
| 1-100-34 | Средний разряд работы 3,4 |  |  | 4: чел.-ч; 5: 26; 7: 0.754; 10: 459.25; 12: 346.27
| 2 | ЭМ |  |  | 12: 1.88
|  | ОТм(ЗТм) |  |  | 4: чел.-ч; 7: 0.00319; 12: 1.56
| 91.06.06-048 | Подъемники одномачтовые, грузоподъемность до 500 кг, высота подъема 45 м |  |  | маш.час | 0.01 |  | 0.00029 | 37.32 | 1.73 | 64.56 |  | 0.02
| 4-100-030 | ОТм(Зтм) Средний разряд машинистов 3 |  |  | 4: чел.-ч; 5: 0.01; 7: 0.00029; 10: 437.21; 12: 0.13
| 91.14.02-001 | Автомобили бортовые, грузоподъемность до 5 т |  |  | 4: маш.час; 5: 0.1; 7: 0.0029; 10: 640.31; 12: 1.86
| 4-100-040 | ОТм(Зтм) Средний разряд машинистов 4 |  |  | 4: чел.-ч; 5: 0.1; 7: 0.0029; 10: 492.32; 12: 1.43
| 4 | М |  |  | 12: 25.63
| 01.7.17.11-0011 | Шкурка шлифовальная двухслойная с зернистостью 40-25 |  |  | м2 | 0.84 |  | 0.02436 | 531.44 | 1.47 | 781.22 |  | 19.03
| 01.7.20.08-0051 | Ветошь хлопчатобумажная цветная |  |  | кг | 0.31 |  | 0.00899 | 56.11 | 1.5 | 84.17 |  | 0.76
| 14.5.11.01-0001 | Шпатлевка клеевая |  |  | т | 0.0055 |  | 0.0001595 | 25237.94 | 1.45 | 36595.01 |  | 5.84
Н | 14.3.02.01 | Краска водоэмульсионная |  |  | 4: т; 5: 0.063; 7: 0.001827
|  | Итого прямые затраты |  |  | 12: 375.34
|  | ФОТ |  |  | 12: 347.83
| Пр/812-015.0-3 | НР Отделочные работы |  |  | 4: %; 5: 101; 7: 101; 12: 351.31
| Пр/774-015.0 | СП Отделочные работы |  |  | 4: %; 5: 49; 7: 49; 12: 170.44
|  | Всего по позиции |  |  | 10: 30934.14; 12: 897.09
102.1 | ФСБЦ-14.3.02.01-0111 | Краска водно-дисперсионная акрилатная ВД-АК-101 |  |  | т | 0.001827 | 1 | 0.001827 | 52265.82 | 1.76 | 91987.84 |  | 168.06
(Материалы для строительных работ)
|  | Всего по позиции |  |  | 12: 168.06
Сантехнические работы
103 | ГЭСНр65-01-006-18 | Смена: ванн стальных (б/у) |  |  | 4: 100 шт; 5: 0.01; 6: 1; 7: 0.01
Объем=1 / 100
| 1 | ОТ(ЗТ) |  |  | 4: чел.-ч; 7: 5.322; 12: 2473.45
| 1-100-35 | Средний разряд работы 3,5 |  |  | 4: чел.-ч; 5: 532.2; 7: 5.322; 10: 464.76; 12: 2473.45
| 2 | ЭМ |  |  | 12: 23.97
|  | ОТм(ЗТм) |  |  | 4: чел.-ч; 7: 0.068; 12: 31.61
| 91.06.06-048 | Подъемники одномачтовые, грузоподъемность до 500 кг, высота подъема 45 м |  |  | маш.час | 3.4 |  | 0.034 | 37.32 | 1.73 | 64.56 |  | 2.2
| 4-100-030 | ОТм(Зтм) Средний разряд машинистов 3 |  |  | 4: чел.-ч; 5: 3.4; 7: 0.034; 10: 437.21; 12: 14.87
| 91.14.02-001 | Автомобили бортовые, грузоподъемность до 5 т |  |  | 4: маш.час; 5: 3.4; 7: 0.034; 10: 640.31; 12: 21.77
| 4-100-040 | ОТм(Зтм) Средний разряд машинистов 4 |  |  | 4: чел.-ч; 5: 3.4; 7: 0.034; 10: 492.32; 12: 16.74
| 4 | М |  |  | 12: 50.96
| 01.7.07.29-0031 | Каболка |  |  | т | 0.007 |  | 7e-05 | 160056.6 | 1.47 | 235283.2 |  | 16.47
| 01.7.07.29-0101 | Очес льняной |  |  | кг | 5.9 |  | 0.059 | 128.4 | 1.47 | 188.75 |  | 11.14
| 03.2.02.08-0002 | Цемент расширяющийся |  |  | т | 0.02 |  | 0.0002 | 14625.05 | 1.44 | 21060.07 |  | 4.21
| 14.4.02.04-0142 | Краска масляная МА-0115, мумия, сурик железный |  |  | кг | 13 |  | 0.13 | 79.88 | 1.45 | 115.83 |  | 15.06
| 14.5.05.01-0012 | Олифа комбинированная для разведения масляных густотертых красок и для внешних работ по деревянным поверхностям |  |  | т | 0.0059 |  | 5.9e-05 | 60697.21 | 1.14 | 69194.82 |  | 4.08
Н | 18.2.02.01 | Ванны |  |  | 4: компл; 5: 100; 7: 1
|  | Итого прямые затраты |  |  | 12: 2579.99
|  | ФОТ |  |  | 12: 2505.06
| Пр/812-099.2 | НР Внутренние санитарно-технические работы: смена труб, санприборов, запорной арматуры и другое (ремонтно-строительные) |  |  | 4: %; 5: 104; 7: 104; 12: 2605.26
| Пр/774-099.2 | СП Внутренние санитарно-технические работы: смена труб, санприборов, запорной арматуры и другое (ремонтно-строительные) |  |  | 4: %; 5: 52; 7: 52; 12: 1302.63
|  | Всего по позиции |  |  | 10: 648788; 12: 6487.88
104 | ГЭСНр65-01-006-03 применительно | Смена: сифонов чугунных // Замена сифона для ванны |  |  | 4: 100 шт; 5: 0.01; 6: 1; 7: 0.01
Объем=1 / 100
| 1 | ОТ(ЗТ) |  |  | 4: чел.-ч; 7: 0.7229; 12: 335.98
| 1-100-35 | Средний разряд работы 3,5 |  |  | 4: чел.-ч; 5: 72.29; 7: 0.7229; 10: 464.76; 12: 335.98
| 2 | ЭМ |  |  | 12: 0.98
|  | ОТм(ЗТм) |  |  | 4: чел.-ч; 7: 0.0027; 12: 1.26
| 91.06.06-048 | Подъемники одномачтовые, грузоподъемность до 500 кг, высота подъема 45 м |  |  | маш.час | 0.13 |  | 0.0013 | 37.32 | 1.73 | 64.56 |  | 0.08
| 4-100-030 | ОТм(Зтм) Средний разряд машинистов 3 |  |  | 4: чел.-ч; 5: 0.13; 7: 0.0013; 10: 437.21; 12: 0.57
| 91.14.02-001 | Автомобили бортовые, грузоподъемность до 5 т |  |  | 4: маш.час; 5: 0.14; 7: 0.0014; 10: 640.31; 12: 0.9
| 4-100-040 | ОТм(Зтм) Средний разряд машинистов 4 |  |  | 4: чел.-ч; 5: 0.14; 7: 0.0014; 10: 492.32; 12: 0.69
| 4 | М |  |  | 12: 127.47
| 01.7.07.29-0031 | Каболка |  |  | т | 0.013 |  | 0.00013 | 160056.6 | 1.47 | 235283.2 |  | 30.59
| 03.2.02.08-0002 | Цемент расширяющийся |  |  | т | 0.46 |  | 0.0046 | 14625.05 | 1.44 | 21060.07 |  | 96.88
Н | 18.2.06.09 | Сифоны |  |  | 4: компл; 5: 100; 7: 1
|  | Итого прямые затраты |  |  | 12: 465.69
|  | ФОТ |  |  | 12: 337.24
| Пр/812-099.2 | НР Внутренние санитарно-технические работы: смена труб, санприборов, запорной арматуры и другое (ремонтно-строительные) |  |  | 4: %; 5: 104; 7: 104; 12: 350.73
| Пр/774-099.2 | СП Внутренние санитарно-технические работы: смена труб, санприборов, запорной арматуры и другое (ремонтно-строительные) |  |  | 4: %; 5: 52; 7: 52; 12: 175.36
|  | Всего по позиции |  |  | 10: 99178; 12: 991.78
104.1 | ФСБЦ-18.2.06.09-0004 применительно | Сифон полимерный бутылочный для мойки, без перелива, диаметр сливной решетки 70 мм, пластиковый выпуск диаметром 40/50 мм, высота сифона 155-230 мм // Сифон полимерный для ванны |  |  | компл | 1 | 1 | 1 | 176.21 | 1.39 | 244.93 |  | 244.93
(Материалы для строительных работ)
|  | Всего по позиции |  |  | 12: 244.93
105 | ГЭСНр65-01-005-06 | Смена смесителей: с душевой сеткой |  |  | 4: 100 шт; 5: 0.01; 6: 1; 7: 0.01
Объем=1 / 100
| 1 | ОТ(ЗТ) |  |  | 4: чел.-ч; 7: 1.94; 12: 901.63
| 1-100-35 | Средний разряд работы 3,5 |  |  | 4: чел.-ч; 5: 194; 7: 1.94; 10: 464.76; 12: 901.63
| 2 | ЭМ |  |  | 12: 0.9
|  | ОТм(ЗТм) |  |  | 4: чел.-ч; 7: 0.0014; 12: 0.69
| 91.14.02-001 | Автомобили бортовые, грузоподъемность до 5 т |  |  | 4: маш.час; 5: 0.14; 7: 0.0014; 10: 640.31; 12: 0.9
| 4-100-040 | ОТм(Зтм) Средний разряд машинистов 4 |  |  | 4: чел.-ч; 5: 0.14; 7: 0.0014; 10: 492.32; 12: 0.69
| 4 | М |  |  | 12: 2.86
| 01.7.07.29-0111 | Пакля смоляная пропитанная |  |  | кг | 0.4 |  | 0.004 | 92.95 | 1.47 | 136.64 |  | 0.55
| 14.4.02.04-0175 | Краска масляная МА-15, сурик железный |  |  | т | 0.0012 |  | 1.2e-05 | 57199.55 | 1.45 | 82939.35 |  | 1
| 14.5.05.01-0012 | Олифа комбинированная для разведения масляных густотертых красок и для внешних работ по деревянным поверхностям |  |  | т | 0.0019 |  | 1.9e-05 | 60697.21 | 1.14 | 69194.82 |  | 1.31
Н | 18.1.10.10 | Смесители |  |  | 4: шт; 5: 100; 7: 1
Н | 999-9899 | Строительный мусор и масса возвратных материалов |  |  | 4: т; 5: 0.26; 7: 0.0026
|  | Итого прямые затраты |  |  | 12: 906.08
|  | ФОТ |  |  | 12: 902.32
| Пр/812-099.2 | НР Внутренние санитарно-технические работы: смена труб, санприборов, запорной арматуры и другое (ремонтно-строительные) |  |  | 4: %; 5: 104; 7: 104; 12: 938.41
| Пр/774-099.2 | СП Внутренние санитарно-технические работы: смена труб, санприборов, запорной арматуры и другое (ремонтно-строительные) |  |  | 4: %; 5: 52; 7: 52; 12: 469.21
|  | Всего по позиции |  |  | 10: 231370; 12: 2313.7
105.1 | ФСБЦ-18.1.10.10-0032 | Смеситель для душевых установок, двухрукояточный, раздельный, настенный, с душевой сеткой на гибком шланге |  |  | компл | 1 | 1 | 1 | 1206.28 | 1.14 | 1375.16 |  | 1375.16
(Материалы для строительных работ)
|  | Всего по позиции |  |  | 12: 1375.16
106 | ГЭСНр65-01-006-21 | Смена: водомеров диаметром до 65 мм |  |  | 4: 100 шт; 5: 0.02; 6: 1; 7: 0.02
Объем=2 / 100
| 1 | ОТ(ЗТ) |  |  | 4: чел.-ч; 7: 4.694; 12: 2181.58
| 1-100-35 | Средний разряд работы 3,5 |  |  | 4: чел.-ч; 5: 234.7; 7: 4.694; 10: 464.76; 12: 2181.58
| 2 | ЭМ |  |  | 12: 14.09
|  | ОТм(ЗТм) |  |  | 4: чел.-ч; 7: 0.022; 12: 10.83
| 91.14.02-001 | Автомобили бортовые, грузоподъемность до 5 т |  |  | 4: маш.час; 5: 1.1; 7: 0.022; 10: 640.31; 12: 14.09
| 4-100-040 | ОТм(Зтм) Средний разряд машинистов 4 |  |  | 4: чел.-ч; 5: 1.1; 7: 0.022; 10: 492.32; 12: 10.83
| 4 | М |  |  | 12: 344.63
| 01.7.15.03-0014 | Болты стальные с шестигранной головкой, в комплекте с шестигранной гайкой и плоской круглой шайбой, диаметр резьбы М16, длина болта 25-200 мм |  |  | т | 0.128 |  | 0.00256 | 107313.9 | 1.2 | 128776.68 |  | 329.67
| 01.7.19.04-0031 | Прокладки резиновые (пластина техническая прессованная) |  |  | кг | 5 |  | 0.1 | 138.5 | 1.08 | 149.58 |  | 14.96
Н | 18.2.06.12 | Водомеры |  |  | 4: компл; 5: 100; 7: 2
|  | Итого прямые затраты |  |  | 12: 2551.13
|  | ФОТ |  |  | 12: 2192.41
| Пр/812-099.2 | НР Внутренние санитарно-технические работы: смена труб, санприборов, запорной арматуры и другое (ремонтно-строительные) |  |  | 4: %; 5: 104; 7: 104; 12: 2280.11
| Пр/774-099.2 | СП Внутренние санитарно-технические работы: смена труб, санприборов, запорной арматуры и другое (ремонтно-строительные) |  |  | 4: %; 5: 52; 7: 52; 12: 1140.05
|  | Всего по позиции |  |  | 10: 298564.5; 12: 5971.29
106.1 О | ФСБЦ-65.1.01.01-1010 | Счетчик холодной воды крыльчатый, с импульсным выходом, диаметр 20 мм |  |  | шт | 1 | 1 | 1 | 940.28 | 1.27 | 1194.16 |  | 1194.16
(Инженерное оборудование)
|  | Всего по позиции |  |  | 12: 1194.16
106.2 О | ФСБЦ-65.1.01.01-1002 | Счетчик горячей воды крыльчатый, с импульсным выходом, диаметр 20 мм |  |  | шт | 1 | 1 | 1 | 1147.16 | 1.27 | 1456.89 |  | 1456.89
(Инженерное оборудование)
|  | Всего по позиции |  |  | 12: 1456.89
107 | ГЭСНр65-01-005-01 применительно | Смена вентилей и клапанов обратных муфтовых диаметром: до 20 мм // Монтаж кранов шаровых 20 мм |  |  | 4: 100 шт; 5: 0.06; 6: 1; 7: 0.06
Объем=6 / 100
| 1 | ОТ(ЗТ) |  |  | 4: чел.-ч; 7: 3.348; 12: 1556.02
| 1-100-35 | Средний разряд работы 3,5 |  |  | 4: чел.-ч; 5: 55.8; 7: 3.348; 10: 464.76; 12: 1556.02
| 2 | ЭМ |  |  | 12: 1.92
|  | ОТм(ЗТм) |  |  | 4: чел.-ч; 7: 0.003; 12: 1.48
| 91.14.02-001 | Автомобили бортовые, грузоподъемность до 5 т |  |  | 4: маш.час; 5: 0.05; 7: 0.003; 10: 640.31; 12: 1.92
| 4-100-040 | ОТм(Зтм) Средний разряд машинистов 4 |  |  | 4: чел.-ч; 5: 0.05; 7: 0.003; 10: 492.32; 12: 1.48
| 4 | М |  |  | 12: 20.57
| 01.7.07.29-0101 | Очес льняной |  |  | кг | 0.7 |  | 0.042 | 128.4 | 1.47 | 188.75 |  | 7.93
| 14.4.02.04-0142 | Краска масляная МА-0115, мумия, сурик железный |  |  | кг | 1.4 |  | 0.084 | 79.88 | 1.45 | 115.83 |  | 9.73
| 14.5.05.01-0012 | Олифа комбинированная для разведения масляных густотертых красок и для внешних работ по деревянным поверхностям |  |  | т | 0.0007 |  | 4.2e-05 | 60697.21 | 1.14 | 69194.82 |  | 2.91
Н | 18.1.10.01 | Арматура муфтовая |  |  | 4: шт; 5: 100; 7: 6
Н | 999-9899 | Строительный мусор и масса возвратных материалов |  |  | 4: т; 5: 0.04; 7: 0.0024
|  | Итого прямые затраты |  |  | 12: 1579.99
|  | ФОТ |  |  | 12: 1557.5
| Пр/812-099.2 | НР Внутренние санитарно-технические работы: смена труб, санприборов, запорной арматуры и другое (ремонтно-строительные) |  |  | 4: %; 5: 104; 7: 104; 12: 1619.8
| Пр/774-099.2 | СП Внутренние санитарно-технические работы: смена труб, санприборов, запорной арматуры и другое (ремонтно-строительные) |  |  | 4: %; 5: 52; 7: 52; 12: 809.9
|  | Всего по позиции |  |  | 10: 66828.17; 12: 4009.69
107.1 | ФСБЦ-18.1.09.06-1030 | Кран шаровой муфтовый для воды, тип резьбы внутренняя/внутренняя, номинальный диаметр 20 мм |  |  | шт | 6 | 1 | 6 | 280.22 | 1.3 | 364.29 |  | 2185.74
(Материалы для строительных работ)
|  | Всего по позиции |  |  | 12: 2185.74
108 | ГЭСН16-04-005-01 | Прокладка внутренних трубопроводов водоснабжения и отопления из многослойных полипропиленовых труб, из заранее собранных узлов, наружным диаметром: 20 мм |  |  | 4: 100 м; 5: 0.1; 6: 1; 7: 0.1
Объем=10 / 100
| 1 | ОТ(ЗТ) |  |  | 4: чел.-ч; 7: 1.371; 12: 659.85
| 1-100-38 | Средний разряд работы 3,8 |  |  | 4: чел.-ч; 5: 13.71; 7: 1.371; 10: 481.29; 12: 659.85
| 2 | ЭМ |  |  | 12: 3.88
|  | ОТм(ЗТм) |  |  | 4: чел.-ч; 7: 0.002; 12: 0.98
| 91.10.09-011 | Установки для гидравлических испытаний трубопроводов, давление нагнетания низкое 0,1 МПа (1 кгс/см2), высокое 10 МПа (100 кгс/см2) |  |  | маш.час | 1.27 |  | 0.127 | 14.13 | 1.45 | 20.49 |  | 2.6
| 91.14.02-001 | Автомобили бортовые, грузоподъемность до 5 т |  |  | 4: маш.час; 5: 0.02; 7: 0.002; 10: 640.31; 12: 1.28
| 4-100-040 | ОТм(Зтм) Средний разряд машинистов 4 |  |  | 4: чел.-ч; 5: 0.02; 7: 0.002; 10: 492.32; 12: 0.98
| 4 | М |  |  | 12: 72.59
| 01.7.03.01-0001 | Вода |  |  | м3 | 0.293 |  | 0.0293 | 35.71 | 1.46 | 52.14 |  | 1.53
| 01.7.03.04-0001 | Электроэнергия |  |  | 4: кВт-ч; 5: 2.4828; 7: 0.24828; 10: 6.42; 12: 1.59
| 01.7.15.07-0025 | Дюбели полиэтиленовые распорные, диаметр 10 мм, длина 40 мм |  |  | 1000 шт | 0.167 |  | 0.0167 | 584.14 | 1.21 | 706.81 |  | 11.8
| 01.7.15.12-0031 | Шпильки стальные оцинкованные резьбовые, диаметр резьбы М10, длина 100 мм |  |  | т | 0.00317 |  | 0.000317 | 150361.36 | 1.21 | 181937.25 |  | 57.67
П,Н | 01.7.17.09 | Буры |  |  | 4: шт; 5: 0; 7: 0
П,Н | 18.1.09.06 | Арматура муфтовая |  |  | 4: шт; 5: 0; 7: 0
Н | 24.1.02.01 | Хомуты для крепления труб |  |  | 4: 10 шт; 5: 16.7; 7: 1.67
Н | 24.3.02.05 | Труба напорная из полипропилена |  |  | 4: м; 5: 102.5; 7: 10.25
П,Н | 24.3.05.19 | Фасонные и соединительные части |  |  | 4: шт; 5: 0; 7: 0
|  | Итого прямые затраты |  |  | 12: 737.3
|  | ФОТ |  |  | 12: 660.83
| Пр/812-016.0-3 | НР Сантехнические работы - внутренние (трубопроводы, водопровод, канализация, отопление, газоснабжение, вентиляция и кондиционирование воздуха) |  |  | 4: %; 5: 122; 7: 122; 12: 806.21
| Пр/774-016.0 | СП Сантехнические работы - внутренние (трубопроводы, водопровод, канализация, отопление, газоснабжение, вентиляция и кондиционирование воздуха) |  |  | 4: %; 5: 72; 7: 72; 12: 475.8
|  | Всего по позиции |  |  | 10: 20193.1; 12: 2019.31
108.1 | ФСБЦ-24.3.02.05-0002 | Трубы полипропиленовые ПП-Р, номинальное давление 1,0 МПа, номинальный наружный диаметр 20 мм |  |  | м | 10 | 1 | 10 | 30.3 | 1.16 | 35.15 |  | 351.5
(Материалы для строительных работ)
|  | Всего по позиции |  |  | 12: 351.5
108.2 | Прайс-лист | Планка для смесителя полипропиленовая 20 мм (водорозетка) |  |  | шт | 1 | 1 | 1 |  |  | 95.83 | 1,0506 (1,02*1,03) | 100.68
(Материалы для строительных работ)
Цена=115/1,2
| Приказ от 04.08.2020 № 421/пр п.92а | Заготовительно-складские расходы для материальных ресурсов (за исключением металлических конструкций) - 2% ПЗ=2% (ОЗП=2%; ЭМ=2%; МАТ=2%)
| Приказ от 04.08.2020 № 421/пр п.91 | Транспортные затраты, в случае невозможности их определения на основании расчета или по результатам конъюнктурного анализа (от отпускной цены оборудования) - до 3% ПЗ=1,03 (ОЗП=1,03; ЭМ=1,03; МАТ=1,03)
|  | Всего по позиции |  |  | 12: 100.68
108.3 | ФСБЦ-24.3.05.07-0081 | Муфта полипропиленовая комбинированная, с наружной резьбой, номинальный наружный диаметр 20 мм, размер резьбы 1" |  |  | шт | 8 | 1 | 8 | 121.61 | 1.16 | 141.07 |  | 1128.56
(Материалы для строительных работ)
|  | Всего по позиции |  |  | 12: 1128.56
108.4 | ФСБЦ-24.3.05.15-0191 | Тройник полипропиленовый, диаметр 20 мм |  |  | шт | 6 | 1 | 6 | 5.03 | 1.16 | 5.83 |  | 34.98
(Материалы для строительных работ)
|  | Всего по позиции |  |  | 12: 34.98
108.5 | ФСБЦ-24.3.05.16-0131 | Угольник 90° из сополимера полипропилена PP-R, наружный диаметр 20 мм |  |  | шт | 4 | 1 | 4 | 4.01 | 1.16 | 4.65 |  | 18.6
(Материалы для строительных работ)
|  | Всего по позиции |  |  | 12: 18.6
109 | ГЭСНр65-01-006-10 | Смена: гибких подводок |  |  | 4: 100 шт; 5: 0.01; 6: 1; 7: 0.01
Объем=1 / 100
| 1 | ОТ(ЗТ) |  |  | 4: чел.-ч; 7: 0.472; 12: 219.37
| 1-100-35 | Средний разряд работы 3,5 |  |  | 4: чел.-ч; 5: 47.2; 7: 0.472; 10: 464.76; 12: 219.37
| 2 | ЭМ |  |  | 12: 0.35
|  | ОТм(ЗТм) |  |  | 4: чел.-ч; 7: 0.001; 12: 0.47
| 91.06.06-048 | Подъемники одномачтовые, грузоподъемность до 500 кг, высота подъема 45 м |  |  | маш.час | 0.05 |  | 0.0005 | 37.32 | 1.73 | 64.56 |  | 0.03
| 4-100-030 | ОТм(Зтм) Средний разряд машинистов 3 |  |  | 4: чел.-ч; 5: 0.05; 7: 0.0005; 10: 437.21; 12: 0.22
| 91.14.02-001 | Автомобили бортовые, грузоподъемность до 5 т |  |  | 4: маш.час; 5: 0.05; 7: 0.0005; 10: 640.31; 12: 0.32
| 4-100-040 | ОТм(Зтм) Средний разряд машинистов 4 |  |  | 4: чел.-ч; 5: 0.05; 7: 0.0005; 10: 492.32; 12: 0.25
Н | 18.2.06.08 | Подводки гибкие |  |  | 4: компл; 5: 100; 7: 1
|  | Итого прямые затраты |  |  | 12: 220.19
|  | ФОТ |  |  | 12: 219.84
| Пр/812-099.2 | НР Внутренние санитарно-технические работы: смена труб, санприборов, запорной арматуры и другое (ремонтно-строительные) |  |  | 4: %; 5: 104; 7: 104; 12: 228.63
| Пр/774-099.2 | СП Внутренние санитарно-технические работы: смена труб, санприборов, запорной арматуры и другое (ремонтно-строительные) |  |  | 4: %; 5: 52; 7: 52; 12: 114.32
|  | Всего по позиции |  |  | 10: 56314; 12: 563.14
109.1 | ФСБЦ-18.2.06.08-0013 | Подводки гибкие армированные резиновые, диаметр 15 мм, длина 500 мм |  |  | 10 шт | 0.1 | 1 | 0.1 | 651.49 | 1.14 | 742.7 |  | 74.27
(Материалы для строительных работ)
Объем=(1)*0,1
|  | Всего по позиции |  |  | 12: 74.27
109.2 | Прайс-лист | Заглушка с внутренней резьбой 1/2 |  |  | шт | 1 | 1 | 1 |  |  | 60 | 1,0506 (1,02*1,03) | 63.04
(Материалы для строительных работ)
Цена=72/1,2
| Приказ от 04.08.2020 № 421/пр п.92а | Заготовительно-складские расходы для материальных ресурсов (за исключением металлических конструкций) - 2% ПЗ=2% (ОЗП=2%; ЭМ=2%; МАТ=2%)
| Приказ от 04.08.2020 № 421/пр п.91 | Транспортные затраты, в случае невозможности их определения на основании расчета или по результатам конъюнктурного анализа (от отпускной цены оборудования) - до 3% ПЗ=1,03 (ОЗП=1,03; ЭМ=1,03; МАТ=1,03)
|  | Всего по позиции |  |  | 12: 63.04
110 | ГЭСН17-01-001-14 | Установка умывальников одиночных: с подводкой холодной и горячей воды // Монтаж умывальника с пьедесталом |  |  | 4: 10 компл; 5: 0.1; 6: 1; 7: 0.1
Объем=1 / 10
| 1 | ОТ(ЗТ) |  |  | 4: чел.-ч; 7: 1.95; 12: 960.02
| 1-100-40 | Средний разряд работы 4,0 |  |  | 4: чел.-ч; 5: 19.5; 7: 1.95; 10: 492.32; 12: 960.02
| 2 | ЭМ |  |  | 12: 13.65
|  | ОТм(ЗТм) |  |  | 4: чел.-ч; 7: 0.033; 12: 15.53
| 91.06.06-048 | Подъемники одномачтовые, грузоподъемность до 500 кг, высота подъема 45 м |  |  | маш.час | 0.13 |  | 0.013 | 37.32 | 1.73 | 64.56 |  | 0.84
| 4-100-030 | ОТм(Зтм) Средний разряд машинистов 3 |  |  | 4: чел.-ч; 5: 0.13; 7: 0.013; 10: 437.21; 12: 5.68
| 91.14.02-001 | Автомобили бортовые, грузоподъемность до 5 т |  |  | 4: маш.час; 5: 0.2; 7: 0.02; 10: 640.31; 12: 12.81
| 4-100-040 | ОТм(Зтм) Средний разряд машинистов 4 |  |  | 4: чел.-ч; 5: 0.2; 7: 0.02; 10: 492.32; 12: 9.85
| 4 | М |  |  | 12: 91.92
| 01.7.03.04-0001 | Электроэнергия |  |  | 4: кВт-ч; 5: 0.104; 7: 0.0104; 10: 6.42; 12: 0.07
| 01.7.07.29-0101 | Очес льняной |  |  | кг | 0.3 |  | 0.03 | 128.4 | 1.47 | 188.75 |  | 5.66
| 01.7.15.07-0024 | Дюбели полиэтиленовые распорные, диаметр 8 мм, длина 40 мм |  |  | 1000 шт | 0.04 |  | 0.004 | 449.47 | 1.21 | 543.86 |  | 2.18
| 01.7.15.14-0167 | Шурупы самонарезающие стальные с полукруглой головкой и прямым шлицем, остроконечные, диаметр 5 мм, длина 50 мм |  |  | т | 0.0007 |  | 7e-05 | 110308.96 | 1.21 | 133473.84 |  | 9.34
| 08.1.02.11-0001 | Поковки из квадратных заготовок, масса 1,5-4,5 кг |  |  | т | 0.0036 |  | 0.00036 | 55898.18 | 1.98 | 110678.4 |  | 39.84
| 14.4.02.04-0142 | Краска масляная МА-0115, мумия, сурик железный |  |  | кг | 0.4 |  | 0.04 | 79.88 | 1.45 | 115.83 |  | 4.63
| 14.5.02.02-0105 | Мастика сантехническая |  |  | кг | 2 |  | 0.2 | 66.4 | 1.81 | 120.18 |  | 24.04
| 14.5.05.01-0012 | Олифа комбинированная для разведения масляных густотертых красок и для внешних работ по деревянным поверхностям |  |  | т | 0.0002 |  | 2e-05 | 60697.21 | 1.14 | 69194.82 |  | 1.38
| 24.3.01.02-1004 | Кольцо резиновое уплотнительное для ПВХ труб канализации, диаметр 50 мм |  |  | шт | 10 |  | 1 | 5.14 | 0.93 | 4.78 |  | 4.78
Н | 18.2.02.08 | Умывальники |  |  | 4: компл; 5: 10; 7: 1
|  | Итого прямые затраты |  |  | 12: 1081.12
|  | ФОТ |  |  | 12: 975.55
| Пр/812-016.0-3 | НР Сантехнические работы - внутренние (трубопроводы, водопровод, канализация, отопление, газоснабжение, вентиляция и кондиционирование воздуха) |  |  | 4: %; 5: 122; 7: 122; 12: 1190.17
| Пр/774-016.0 | СП Сантехнические работы - внутренние (трубопроводы, водопровод, канализация, отопление, газоснабжение, вентиляция и кондиционирование воздуха) |  |  | 4: %; 5: 72; 7: 72; 12: 702.4
|  | Всего по позиции |  |  | 10: 29736.9; 12: 2973.69
110.1 | ФСБЦ-18.2.01.05-0051 | Умывальник полуфарфоровый и фарфоровый прямоугольный с кронштейнами, сифоном бутылочным из латуни, выпуском, одно отверстие под смеситель, размеры 450х330х150 мм |  |  | компл | 1 | 1 | 1 | 2488.39 | 1.59 | 3956.54 |  | 3956.54
(Материалы для строительных работ)
|  | Всего по позиции |  |  | 12: 3956.54
110.2 | ФСБЦ-18.2.06.12-0021 | Пьедестал под умывальник, прямоугольный, керамический, размеры 180х185х650 мм |  |  | шт | 1 | 1 | 1 | 2001.31 | 1.47 | 2941.93 |  | 2941.93
(Материалы для строительных работ)
|  | Всего по позиции |  |  | 12: 2941.93
111 | ГЭСН17-01-002-03 | Установка смесителей |  |  | 4: 10 шт; 5: 0.1; 6: 1; 7: 0.1
Объем=1 / 10
| 1 | ОТ(ЗТ) |  |  | 4: чел.-ч; 7: 0.7; 12: 344.62
| 1-100-40 | Средний разряд работы 4,0 |  |  | 4: чел.-ч; 5: 7; 7: 0.7; 10: 492.32; 12: 344.62
| 4 | М |  |  | 12: 8.14
| 01.7.03.04-0001 | Электроэнергия |  |  | 4: кВт-ч; 5: 0.052; 7: 0.0052; 10: 6.42; 12: 0.03
| 01.7.07.29-0101 | Очес льняной |  |  | кг | 0.13 |  | 0.013 | 128.4 | 1.47 | 188.75 |  | 2.45
| 01.7.15.07-0021 | Дюбели полиэтиленовые распорные, диаметр 6 мм, длина 30 мм |  |  | 1000 шт | 0.02 |  | 0.002 | 174.13 | 1.21 | 210.7 |  | 0.42
| 01.7.15.14-0166 | Шурупы самонарезающие стальные с полукруглой головкой и прямым шлицем, остроконечные, диаметр 5 мм, длина 35 мм |  |  | т | 0.0001 |  | 1e-05 | 110308.96 | 1.21 | 133473.84 |  | 1.33
| 14.4.02.04-0142 | Краска масляная МА-0115, мумия, сурик железный |  |  | кг | 0.26 |  | 0.026 | 79.88 | 1.45 | 115.83 |  | 3.01
| 14.5.05.01-0012 | Олифа комбинированная для разведения масляных густотертых красок и для внешних работ по деревянным поверхностям |  |  | т | 0.00013 |  | 1.3e-05 | 60697.21 | 1.14 | 69194.82 |  | 0.9
Н | 18.1.10.10 | Смесители |  |  | 4: шт; 5: 10; 7: 1
|  | Итого прямые затраты |  |  | 12: 352.76
|  | ФОТ |  |  | 12: 344.62
| Пр/812-016.0-3 | НР Сантехнические работы - внутренние (трубопроводы, водопровод, канализация, отопление, газоснабжение, вентиляция и кондиционирование воздуха) |  |  | 4: %; 5: 122; 7: 122; 12: 420.44
| Пр/774-016.0 | СП Сантехнические работы - внутренние (трубопроводы, водопровод, канализация, отопление, газоснабжение, вентиляция и кондиционирование воздуха) |  |  | 4: %; 5: 72; 7: 72; 12: 248.13
|  | Всего по позиции |  |  | 10: 10213.3; 12: 1021.33
111.1 | ФСБЦ-18.1.10.10-0047 | Смеситель для мойки и умывальника, двухрукояточный, центральный, набортный, с поворотным изливом, с аэратором, вынос излива 175 мм, диаметр излива 24 мм |  |  | компл | 1 | 1 | 1 | 1016.02 | 1.14 | 1158.26 |  | 1158.26
(Материалы для строительных работ)
|  | Всего по позиции |  |  | 12: 1158.26
112 | ГЭСНр65-01-006-14 | Смена: унитазов (б/у) |  |  | 4: 100 шт; 5: 0.01; 6: 1; 7: 0.01
Объем=1 / 100
| 1 | ОТ(ЗТ) |  |  | 4: чел.-ч; 7: 3.547; 12: 1648.5
| 1-100-35 | Средний разряд работы 3,5 |  |  | 4: чел.-ч; 5: 354.7; 7: 3.547; 10: 464.76; 12: 1648.5
| 2 | ЭМ |  |  | 12: 2.82
|  | ОТм(ЗТм) |  |  | 4: чел.-ч; 7: 0.008; 12: 3.72
| 91.06.06-048 | Подъемники одномачтовые, грузоподъемность до 500 кг, высота подъема 45 м |  |  | маш.час | 0.4 |  | 0.004 | 37.32 | 1.73 | 64.56 |  | 0.26
| 4-100-030 | ОТм(Зтм) Средний разряд машинистов 3 |  |  | 4: чел.-ч; 5: 0.4; 7: 0.004; 10: 437.21; 12: 1.75
| 91.14.02-001 | Автомобили бортовые, грузоподъемность до 5 т |  |  | 4: маш.час; 5: 0.4; 7: 0.004; 10: 640.31; 12: 2.56
| 4-100-040 | ОТм(Зтм) Средний разряд машинистов 4 |  |  | 4: чел.-ч; 5: 0.4; 7: 0.004; 10: 492.32; 12: 1.97
| 4 | М |  |  | 12: 180.69
| 01.7.07.29-0031 | Каболка |  |  | т | 0.0035 |  | 3.5e-05 | 160056.6 | 1.47 | 235283.2 |  | 8.23
| 01.7.15.14-0169 | Шурупы самонарезающие стальные с полукруглой головкой и прямым шлицем, остроконечные, диаметр 6 мм, длина 40 мм |  |  | т | 0.0072 |  | 7.2e-05 | 104494.96 | 1.21 | 126438.9 |  | 9.1
| 03.2.02.08-0002 | Цемент расширяющийся |  |  | т | 0.02 |  | 0.0002 | 14625.05 | 1.44 | 21060.07 |  | 4.21
| 24.3.05.01-0101 | Втулки полихлорвиниловые |  |  | 100 шт | 4 |  | 0.04 | 4278.16 | 0.93 | 3978.69 |  | 159.15
Н | 18.2.01.06 | Унитазы |  |  | 4: компл; 5: 100; 7: 1
|  | Итого прямые затраты |  |  | 12: 1835.73
|  | ФОТ |  |  | 12: 1652.22
| Пр/812-099.2 | НР Внутренние санитарно-технические работы: смена труб, санприборов, запорной арматуры и другое (ремонтно-строительные) |  |  | 4: %; 5: 104; 7: 104; 12: 1718.31
| Пр/774-099.2 | СП Внутренние санитарно-технические работы: смена труб, санприборов, запорной арматуры и другое (ремонтно-строительные) |  |  | 4: %; 5: 52; 7: 52; 12: 859.15
|  | Всего по позиции |  |  | 10: 441319; 12: 4413.19
113 | ГЭСН16-04-001-01 применительно | Прокладка трубопроводов канализации из полиэтиленовых труб высокой плотности диаметром: 50 мм // Прокладка трубопроводов канализации из ПВХ труб диаметром: 50 мм |  |  | 4: 100 м; 5: 0.04; 6: 1; 7: 0.04
Объем=4 / 100
| 1 | ОТ(ЗТ) |  |  | 4: чел.-ч; 7: 2.336; 12: 1184.38
| 1-100-42 | Средний разряд работы 4,2 |  |  | 4: чел.-ч; 5: 58.4; 7: 2.336; 10: 507.01; 12: 1184.38
| 2 | ЭМ |  |  | 12: 1.46
|  | ОТм(ЗТм) |  |  | 4: чел.-ч; 7: 0.0012; 12: 0.72
| 91.05.01-017 | Краны башенные, грузоподъемность 8 т |  |  | маш.час | 0.01 |  | 0.0004 | 622.62 | 1.63 | 1014.87 |  | 0.41
| 4-100-060 | ОТм(Зтм) Средний разряд машинистов 6 |  |  | 4: чел.-ч; 5: 0.01; 7: 0.0004; 10: 661.32; 12: 0.26
| 91.05.05-015 | Краны на автомобильном ходу, грузоподъемность 16 т |  |  | 4: маш.час; 5: 0.01; 7: 0.0004; 10: 1978.25; 12: 0.79
| 4-100-060 | ОТм(Зтм) Средний разряд машинистов 6 |  |  | 4: чел.-ч; 5: 0.01; 7: 0.0004; 10: 661.32; 12: 0.26
| 91.14.02-001 | Автомобили бортовые, грузоподъемность до 5 т |  |  | 4: маш.час; 5: 0.01; 7: 0.0004; 10: 640.31; 12: 0.26
| 4-100-040 | ОТм(Зтм) Средний разряд машинистов 4 |  |  | 4: чел.-ч; 5: 0.01; 7: 0.0004; 10: 492.32; 12: 0.2
| 4 | М |  |  | 12: 6.99
| 01.7.03.01-0001 | Вода |  |  | м3 | 0.39 |  | 0.0156 | 35.71 | 1.46 | 52.14 |  | 0.81
| 01.7.15.03-0014 | Болты стальные с шестигранной головкой, в комплекте с шестигранной гайкой и плоской круглой шайбой, диаметр резьбы М16, длина болта 25-200 мм |  |  | т | 0.0012 |  | 4.8e-05 | 107313.9 | 1.2 | 128776.68 |  | 6.18
Н | 01.7.19.02 | Кольца резиновые |  |  | 4: кг; 5: 1.5; 7: 0.06
П,Н | 18.1.02.01 | Задвижки |  |  | 4: шт; 5: 0; 7: 0
П,Н | 23.1.02.07 | Крепления |  |  | 4: кг; 5: 0; 7: 0
Н | 24.3.03.02 | Трубопроводы канализации из полиэтиленовых труб высокой плотности с гильзами, диаметром 50 мм |  |  | 4: м; 5: 99.8; 7: 3.992
|  | Итого прямые затраты |  |  | 12: 1193.55
|  | ФОТ |  |  | 12: 1185.1
| Пр/812-016.0-3 | НР Сантехнические работы - внутренние (трубопроводы, водопровод, канализация, отопление, газоснабжение, вентиляция и кондиционирование воздуха) |  |  | 4: %; 5: 122; 7: 122; 12: 1445.82
| Пр/774-016.0 | СП Сантехнические работы - внутренние (трубопроводы, водопровод, канализация, отопление, газоснабжение, вентиляция и кондиционирование воздуха) |  |  | 4: %; 5: 72; 7: 72; 12: 853.27
|  | Всего по позиции |  |  | 10: 87316; 12: 3492.64
113.1 | ФСБЦ-24.3.01.06-0046 | Трубы ПВХ, номинальный диаметр 50 мм |  |  | м | 4 | 1 | 4 | 83.38 | 0.93 | 77.54 |  | 310.16
(Материалы для строительных работ)
|  | Всего по позиции |  |  | 12: 310.16
113.2 | ФСБЦ-24.3.05.15-0101 применительно | Тройник полипропиленовый для систем водоотведения, диаметр 50 мм // Тройник ПВХ диаметр 50 мм |  |  | шт | 1 | 1 | 1 | 53.78 | 1.16 | 62.38 |  | 62.38
(Материалы для строительных работ)
|  | Всего по позиции |  |  | 12: 62.38
113.3 | ФСБЦ-24.3.05.02-0141 применительно | Заглушка ХПВХ, номинальное давление 2,5 МПа, диаметр 20 мм // Заглушка канализационная ПВХ 50 мм |  |  | шт | 1 | 1 | 1 | 190.1 | 0.93 | 176.79 |  | 176.79
(Материалы для строительных работ)
|  | Всего по позиции |  |  | 12: 176.79
113.4 | ФСБЦ-24.3.05.16-0115 применительно | Угольник 45° полипропиленовый, диаметр 50 мм // Угольник 45° ПВХ диаметр 50 мм |  |  | шт | 2 | 1 | 2 | 39.86 | 1.16 | 46.24 |  | 92.48
(Материалы для строительных работ)
|  | Всего по позиции |  |  | 12: 92.48
Электромонтажные работы
114 | ГЭСН46-03-009-04 | Пробивка в кирпичных стенах отверстий круглых диаметром: до 25 мм при толщине стен до 25 см |  |  | 4: 100 шт; 5: 0.02; 6: 1; 7: 0.02
Объем=2 / 100
| 1 | ОТ(ЗТ) |  |  | 4: чел.-ч; 7: 0.9154; 12: 430.49
| 1-100-36 | Средний разряд работы 3,6 |  |  | 4: чел.-ч; 5: 45.77; 7: 0.9154; 10: 470.27; 12: 430.49
| 2 | ЭМ |  |  | 12: 35.16
| 91.18.01-508 | Компрессоры винтовые передвижные с электродвигателем, давление до 1 МПа (10 атм), производительность до 5 м3/мин |  |  | 4: маш.час; 5: 14.62; 7: 0.2924; 10: 120.23; 12: 35.16
|  | Итого прямые затраты |  |  | 12: 465.65
|  | ФОТ |  |  | 12: 430.49
| Пр/812-040.1-3 | НР Работы по реконструкции зданий и сооружений: усиление и замена существующих конструкций, возведение отдельных конструктивных элементов |  |  | 4: %; 5: 104; 7: 104; 12: 447.71
| Пр/774-040.1 | СП Работы по реконструкции зданий и сооружений: усиление и замена существующих конструкций, возведение отдельных конструктивных элементов |  |  | 4: %; 5: 59; 7: 59; 12: 253.99
|  | Всего по позиции |  |  | 10: 58367.5; 12: 1167.35
115 | ГЭСН46-03-015-01 | Устройство в кирпичных стенах борозд с использованием штробореза площадью сечения: до 20 см2 |  |  | 4: 100 м; 5: 0.06; 6: 1; 7: 0.06
Объем=6 / 100
| 1 | ОТ(ЗТ) |  |  | 4: чел.-ч; 7: 0.4218; 12: 184.42
| 1-100-30 | Средний разряд работы 3,0 |  |  | 4: чел.-ч; 5: 7.03; 7: 0.4218; 10: 437.21; 12: 184.42
|  | Итого прямые затраты |  |  | 12: 184.42
|  | ФОТ |  |  | 12: 184.42
| Пр/812-040.1-3 | НР Работы по реконструкции зданий и сооружений: усиление и замена существующих конструкций, возведение отдельных конструктивных элементов |  |  | 4: %; 5: 104; 7: 104; 12: 191.8
| Пр/774-040.1 | СП Работы по реконструкции зданий и сооружений: усиление и замена существующих конструкций, возведение отдельных конструктивных элементов |  |  | 4: %; 5: 59; 7: 59; 12: 108.81
|  | Всего по позиции |  |  | 10: 8083.83; 12: 485.03
116 | ГЭСНм08-02-403-03 | Провод групповой в защитной оболочке или кабель трех-пятижильный: под штукатурку по стенам или в бороздах |  |  | 4: 100 м; 5: 0.06; 6: 1; 7: 0.06
Объем=6 / 100
| 1 | ОТ(ЗТ) |  |  | 4: чел.-ч; 7: 0.99; 12: 476.48
| 1-100-38 | Средний разряд работы 3,8 |  |  | 4: чел.-ч; 5: 16.5; 7: 0.99; 10: 481.29; 12: 476.48
| 2 | ЭМ |  |  | 12: 3.14
|  | ОТм(ЗТм) |  |  | 4: чел.-ч; 7: 0.0024; 12: 1.38
| 91.05.05-015 | Краны на автомобильном ходу, грузоподъемность 16 т |  |  | 4: маш.час; 5: 0.02; 7: 0.0012; 10: 1978.25; 12: 2.37
| 4-100-060 | ОТм(Зтм) Средний разряд машинистов 6 |  |  | 4: чел.-ч; 5: 0.02; 7: 0.0012; 10: 661.32; 12: 0.79
| 91.14.02-001 | Автомобили бортовые, грузоподъемность до 5 т |  |  | 4: маш.час; 5: 0.02; 7: 0.0012; 10: 640.31; 12: 0.77
| 4-100-040 | ОТм(Зтм) Средний разряд машинистов 4 |  |  | 4: чел.-ч; 5: 0.02; 7: 0.0012; 10: 492.32; 12: 0.59
| 4 | М |  |  | 12: 17.61
| 03.1.01.01-0002 | Гипс строительный Г-3 |  |  | т | 0.01 |  | 0.0006 | 4338.27 | 1.32 | 5726.52 |  | 3.44
| 14.4.02.04-0142 | Краска масляная МА-0115, мумия, сурик железный |  |  | кг | 0.3 |  | 0.018 | 79.88 | 1.45 | 115.83 |  | 2.08
| 24.3.01.01-0001 | Трубка ХВТ |  |  | кг | 0.53 |  | 0.0318 | 262.11 | 1.45 | 380.06 |  | 12.09
|  | Итого прямые затраты |  |  | 12: 498.61
116.1 | 421/пр_2020_п.75_пп.а | Вспомогательные ненормируемые материальные ресурсы |  |  | 4: %; 5: 2; 7: 2; 12: 9.53
|  | ФОТ |  |  | 12: 477.86
| Пр/812-049.3-3 | НР Электротехнические установки на других объектах |  |  | 4: %; 5: 98; 7: 98; 12: 468.3
| Пр/774-049.3 | СП Электротехнические установки на других объектах |  |  | 4: %; 5: 51; 7: 51; 12: 243.71
|  | Всего по позиции |  |  | 10: 20335.83; 12: 1220.15
116.1 | ФСБЦ-21.1.06.09-0054 | Кабель силовой с медными жилами ВВГ 3х1,5ок-660 |  |  | 1000 м | 0.00612 | 1 | 0.00612 | 45266.76 | 1.02 | 46172.1 |  | 282.57
(Материалы для монтажных работ)
Объем=(6*1,02) / 1000
|  | Всего по позиции |  |  | 12: 282.57
117 | ГЭСН46-03-009-01 | Пробивка в кирпичных стенах гнезд размером: до 130х130 мм (для розеток, выключателей) |  |  | 4: 100 шт; 5: 0.02; 6: 1; 7: 0.02
Объем=(1+1) / 100
| 1 | ОТ(ЗТ) |  |  | 4: чел.-ч; 7: 0.7242; 12: 340.57
| 1-100-36 | Средний разряд работы 3,6 |  |  | 4: чел.-ч; 5: 36.21; 7: 0.7242; 10: 470.27; 12: 340.57
| 2 | ЭМ |  |  | 12: 28.65
| 91.18.01-508 | Компрессоры винтовые передвижные с электродвигателем, давление до 1 МПа (10 атм), производительность до 5 м3/мин |  |  | 4: маш.час; 5: 11.37; 7: 0.2274; 10: 120.23; 12: 27.34
| 91.21.10-002 | Молотки отбойные пневматические при работе от передвижных компрессоров |  |  | 4: маш.час; 5: 22.74; 7: 0.4548; 10: 2.89; 12: 1.31
|  | Итого прямые затраты |  |  | 12: 369.22
|  | ФОТ |  |  | 12: 340.57
| Пр/812-040.1-3 | НР Работы по реконструкции зданий и сооружений: усиление и замена существующих конструкций, возведение отдельных конструктивных элементов |  |  | 4: %; 5: 104; 7: 104; 12: 354.19
| Пр/774-040.1 | СП Работы по реконструкции зданий и сооружений: усиление и замена существующих конструкций, возведение отдельных конструктивных элементов |  |  | 4: %; 5: 59; 7: 59; 12: 200.94
|  | Всего по позиции |  |  | 10: 46217.5; 12: 924.35
118 | ГЭСНм08-03-591-09 | Розетка штепсельная: утопленного типа при скрытой проводке |  |  | 4: 100 шт; 5: 0.01; 6: 1; 7: 0.01
Объем=1 / 100
| 1 | ОТ(ЗТ) |  |  | 4: чел.-ч; 7: 0.3048; 12: 154.54
| 1-100-42 | Средний разряд работы 4,2 |  |  | 4: чел.-ч; 5: 30.48; 7: 0.3048; 10: 507.01; 12: 154.54
| 2 | ЭМ |  |  | 12: 0.72
|  | ОТм(ЗТм) |  |  | 4: чел.-ч; 7: 0.0005; 12: 0.3
| 91.05.05-015 | Краны на автомобильном ходу, грузоподъемность 16 т |  |  | 4: маш.час; 5: 0.03; 7: 0.0003; 10: 1978.25; 12: 0.59
| 4-100-060 | ОТм(Зтм) Средний разряд машинистов 6 |  |  | 4: чел.-ч; 5: 0.03; 7: 0.0003; 10: 661.32; 12: 0.2
| 91.14.02-001 | Автомобили бортовые, грузоподъемность до 5 т |  |  | 4: маш.час; 5: 0.02; 7: 0.0002; 10: 640.31; 12: 0.13
| 4-100-040 | ОТм(Зтм) Средний разряд машинистов 4 |  |  | 4: чел.-ч; 5: 0.02; 7: 0.0002; 10: 492.32; 12: 0.1
| 4 | М |  |  | 12: 10.38
| 01.7.06.05-0041 | Ленты изоляционные хлопчатобумажные прорезиненные для электромонтажных и ремонтных работ, цвет черный, ширина 20 мм, толщина 0,35 мм |  |  | м | 35 |  | 0.35 | 5.87 | 1.47 | 8.63 |  | 3.02
| 01.7.15.03-0042 | Болты с гайками и шайбами строительные |  |  | кг | 1.5 |  | 0.015 | 174.93 | 1.2 | 209.92 |  | 3.15
| 03.1.01.01-0002 | Гипс строительный Г-3 |  |  | т | 0.00315 |  | 3.15e-05 | 4338.27 | 1.32 | 5726.52 |  | 0.18
| 20.2.02.01-0019 | Втулки изолирующие, размеры 65х50х18 мм |  |  | 1000 шт | 0.102 |  | 0.00102 | 3658.94 | 1.08 | 3951.66 |  | 4.03
|  | Итого прямые затраты |  |  | 12: 165.94
118.1 | 421/пр_2020_п.75_пп.а | Вспомогательные ненормируемые материальные ресурсы |  |  | 4: %; 5: 2; 7: 2; 12: 3.09
|  | ФОТ |  |  | 12: 154.84
| Пр/812-049.3-3 | НР Электротехнические установки на других объектах |  |  | 4: %; 5: 98; 7: 98; 12: 151.74
| Пр/774-049.3 | СП Электротехнические установки на других объектах |  |  | 4: %; 5: 51; 7: 51; 12: 78.97
|  | Всего по позиции |  |  | 10: 39974; 12: 399.74
118.1 | ФСБЦ-20.4.03.06-1036 | Розетка скрытого монтажа, одноместная, с заземляющим контактом, с защитной шторкой, 16 А, цвет белый, IP20 |  |  | шт | 1 | 1 | 1 | 77.83 | 1.12 | 87.17 |  | 87.17
(Материалы для монтажных работ)
|  | Всего по позиции |  |  | 12: 87.17
119 | ГЭСНм08-03-591-02 | Выключатель: одноклавишный утопленного типа при скрытой проводке |  |  | 4: 100 шт; 5: 0.01; 6: 1; 7: 0.01
Объем=1 / 100
| 1 | ОТ(ЗТ) |  |  | 4: чел.-ч; 7: 0.2576; 12: 130.61
| 1-100-42 | Средний разряд работы 4,2 |  |  | 4: чел.-ч; 5: 25.76; 7: 0.2576; 10: 507.01; 12: 130.61
| 2 | ЭМ |  |  | 12: 0.72
|  | ОТм(ЗТм) |  |  | 4: чел.-ч; 7: 0.0005; 12: 0.3
| 91.05.05-015 | Краны на автомобильном ходу, грузоподъемность 16 т |  |  | 4: маш.час; 5: 0.03; 7: 0.0003; 10: 1978.25; 12: 0.59
| 4-100-060 | ОТм(Зтм) Средний разряд машинистов 6 |  |  | 4: чел.-ч; 5: 0.03; 7: 0.0003; 10: 661.32; 12: 0.2
| 91.14.02-001 | Автомобили бортовые, грузоподъемность до 5 т |  |  | 4: маш.час; 5: 0.02; 7: 0.0002; 10: 640.31; 12: 0.13
| 4-100-040 | ОТм(Зтм) Средний разряд машинистов 4 |  |  | 4: чел.-ч; 5: 0.02; 7: 0.0002; 10: 492.32; 12: 0.1
| 4 | М |  |  | 12: 4.21
| 03.1.01.01-0002 | Гипс строительный Г-3 |  |  | т | 0.00315 |  | 3.15e-05 | 4338.27 | 1.32 | 5726.52 |  | 0.18
| 20.2.02.01-0019 | Втулки изолирующие, размеры 65х50х18 мм |  |  | 1000 шт | 0.102 |  | 0.00102 | 3658.94 | 1.08 | 3951.66 |  | 4.03
|  | Итого прямые затраты |  |  | 12: 135.84
119.1 | 421/пр_2020_п.75_пп.а | Вспомогательные ненормируемые материальные ресурсы |  |  | 4: %; 5: 2; 7: 2; 12: 2.61
|  | ФОТ |  |  | 12: 130.91
| Пр/812-049.3-3 | НР Электротехнические установки на других объектах |  |  | 4: %; 5: 98; 7: 98; 12: 128.29
| Пр/774-049.3 | СП Электротехнические установки на других объектах |  |  | 4: %; 5: 51; 7: 51; 12: 66.76
|  | Всего по позиции |  |  | 10: 33350; 12: 333.5
119.1 | ФСБЦ-20.4.01.02-1025 | Выключатель скрытого монтажа, одноклавишный, с индикатором, 10 А, цвет белый, IP20 |  |  | шт | 1 | 1 | 1 | 55.02 | 1.45 | 79.78 |  | 79.78
(Материалы для монтажных работ)
|  | Всего по позиции |  |  | 12: 79.78
120 | ГЭСНм08-03-592-01 | Патрон: стенной или потолочный |  |  | 4: 100 шт; 5: 0.01; 6: 1; 7: 0.01
Объем=1 / 100
| 1 | ОТ(ЗТ) |  |  | 4: чел.-ч; 7: 0.464; 12: 235.25
| 1-100-42 | Средний разряд работы 4,2 |  |  | 4: чел.-ч; 5: 46.4; 7: 0.464; 10: 507.01; 12: 235.25
| 2 | ЭМ |  |  | 12: 2.09
|  | ОТм(ЗТм) |  |  | 4: чел.-ч; 7: 0.0016; 12: 0.92
| 91.05.05-015 | Краны на автомобильном ходу, грузоподъемность 16 т |  |  | 4: маш.час; 5: 0.08; 7: 0.0008; 10: 1978.25; 12: 1.58
| 4-100-060 | ОТм(Зтм) Средний разряд машинистов 6 |  |  | 4: чел.-ч; 5: 0.08; 7: 0.0008; 10: 661.32; 12: 0.53
| 91.14.02-001 | Автомобили бортовые, грузоподъемность до 5 т |  |  | 4: маш.час; 5: 0.08; 7: 0.0008; 10: 640.31; 12: 0.51
| 4-100-040 | ОТм(Зтм) Средний разряд машинистов 4 |  |  | 4: чел.-ч; 5: 0.08; 7: 0.0008; 10: 492.32; 12: 0.39
| 4 | М |  |  | 12: 1.61
| 01.7.03.04-0001 | Электроэнергия |  |  | 4: кВт-ч; 5: 3.172; 7: 0.03172; 10: 6.42; 12: 0.2
| 01.7.15.07-0014 | Дюбели распорные полипропиленовые |  |  | 100 шт | 1.51 |  | 0.0151 | 41.71 | 1.21 | 50.47 |  | 0.76
| 01.7.15.14-0161 | Шурупы самонарезающие стальные с полукруглой головкой и прямым шлицем, остроконечные, диаметр 2,5 мм, длина 20 мм |  |  | т | 0.00016 |  | 1.6e-06 | 173752.96 | 1.21 | 210241.08 |  | 0.34
| 01.7.15.14-0165 | Шурупы самонарезающие стальные с полукруглой головкой и прямым шлицем, остроконечные, диаметр 4 мм, длина 40 мм |  |  | т | 0.00026 |  | 2.6e-06 | 99190.96 | 1.21 | 120021.06 |  | 0.31
|  | Итого прямые затраты |  |  | 12: 239.87
120.1 | 421/пр_2020_п.75_пп.а | Вспомогательные ненормируемые материальные ресурсы |  |  | 4: %; 5: 2; 7: 2; 12: 4.71
|  | ФОТ |  |  | 12: 236.17
| Пр/812-049.3-3 | НР Электротехнические установки на других объектах |  |  | 4: %; 5: 98; 7: 98; 12: 231.45
| Пр/774-049.3 | СП Электротехнические установки на других объектах |  |  | 4: %; 5: 51; 7: 51; 12: 120.45
|  | Всего по позиции |  |  | 10: 59648; 12: 596.48
120.1 | ФСБЦ-20.3.01.03-0007 | Патроны подвесные керамические E27 НК-05 |  |  | 10 шт | 0.1 | 1 | 0.1 | 369.69 | 1.4 | 517.57 |  | 51.76
(Материалы для монтажных работ)
Объем=1 / 10
|  | Всего по позиции |  |  | 12: 51.76
121 | ГЭСНм08-02-144-01 | Присоединение к зажимам жил проводов или кабелей сечением: до 2,5 мм2 |  |  | 4: 100 шт; 5: 0.09; 6: 1; 7: 0.09
Объем=9 / 100
| 1 | ОТ(ЗТ) |  |  | 4: чел.-ч; 7: 0.864; 12: 415.83
| 1-100-38 | Средний разряд работы 3,8 |  |  | 4: чел.-ч; 5: 9.6; 7: 0.864; 10: 481.29; 12: 415.83
|  | Итого прямые затраты |  |  | 12: 415.83
121.1 | 421/пр_2020_п.75_пп.а | Вспомогательные ненормируемые материальные ресурсы |  |  | 4: %; 5: 2; 7: 2; 12: 8.32
|  | ФОТ |  |  | 12: 415.83
| Пр/812-049.3-3 | НР Электротехнические установки на других объектах |  |  | 4: %; 5: 98; 7: 98; 12: 407.51
| Пр/774-049.3 | СП Электротехнические установки на других объектах |  |  | 4: %; 5: 51; 7: 51; 12: 212.07
|  | Всего по позиции |  |  | 10: 11597; 12: 1043.73
Итоги по разделу 4 С/у :
|  | Итого прямые затраты (справочно) |  |  | 12: 37910.76
в том числе:
|  | Оплата труда рабочих |  |  | 12: 19483.11
|  | Эксплуатация машин |  |  | 12: 157.89
|  | Оплата труда машинистов (Отм) |  |  | 12: 91.23
|  | Материалы |  |  | 12: 18178.53
|  | Строительные работы |  |  | 12: 65109.91
в том числе:
|  | оплата труда |  |  | 12: 18070.4
|  | эксплуатация машин и механизмов |  |  | 12: 151.22
|  | оплата труда машинистов (Отм) |  |  | 12: 88.33
|  | материалы |  |  | 12: 17615.18
|  | накладные расходы |  |  | 12: 19223.68
|  | сметная прибыль |  |  | 12: 9961.1
|  | Монтажные работы |  |  | 12: 4094.88
в том числе:
|  | оплата труда |  |  | 12: 1412.71
|  | эксплуатация машин и механизмов |  |  | 12: 6.67
|  | оплата труда машинистов (Отм) |  |  | 12: 2.9
|  | материалы |  |  | 12: 563.35
|  | накладные расходы |  |  | 12: 1387.29
|  | сметная прибыль |  |  | 12: 721.96
|  | Оборудование |  |  | 12: 2651.05
|  | Инженерное оборудование |  |  | 12: 2651.05
|  | Итого ФОТ (справочно) |  |  | 12: 19574.34
|  | Итого накладные расходы (справочно) |  |  | 12: 20610.97
|  | Итого сметная прибыль (справочно) |  |  | 12: 10683.06
|  | Итого по разделу 4 С/у |  |  | 12: 71855.84
Справочно
|  | затраты труда рабочих |  |  | 7: 41.8341
|  | затраты труда машинистов |  |  | 7: 0.1911
Раздел 5. Вывоз строительного мусора
122 | ГЭСНр69-01-015-01 | Затаривание строительного мусора в мешки |  |  | 4: т; 5: 0.95361; 6: 1; 7: 0.95361
Объем=0,01113+0,0507+0,04732+0,01804+0,081675+0,2025+0,00807+0,01232+0,02365+0,1458+0,00744+0,04056+0,03042+0,01089+0,03355+0,2025+0,02704
| 1 | ОТ(ЗТ) |  |  | 4: чел.-ч; 7: 0.98221; 12: 360.87
| 1-100-10 | Средний разряд работы 1,0 |  |  | 4: чел.-ч; 5: 1.03; 7: 0.98221; 10: 367.4; 12: 360.87
| 4 | М |  |  | 12: 523.12
| 01.7.20.03-0003 | Мешки полипропиленовые, размеры 550х1050 мм, грузоподъемность до 50 кг |  |  | 100 шт | 0.2 |  | 0.19072 | 1828.55 | 1.5 | 2742.83 |  | 523.12
|  | Итого прямые затраты |  |  | 12: 883.99
|  | ФОТ |  |  | 12: 360.87
| Пр/812-103.0-3 | НР Прочие ремонтно-строительные работы |  |  | 4: %; 5: 93; 7: 93; 12: 335.61
| Пр/774-103.0 | СП Прочие ремонтно-строительные работы |  |  | 4: %; 5: 44; 7: 44; 12: 158.78
|  | Всего по позиции |  |  | 10: 1445.44; 12: 1378.38
123 | 47-1 | Погрузка в автотранспортное средство: мусор строительный с погрузкой вручную |  |  | т | 0.95361 | 1 | 0.95361 |  |  | 1096.75 |  | 1045.87
|  | Всего по позиции |  |  | 12: 1045.87
124 | 01-20-1-01-0013 | Перевозка грузов I класса автомобилями бортовыми грузоподъемностью до 20 т по дорогам с усовершенствованным (асфальтобетонным, цементобетонным, железобетонным, обработанным органическим вяжущим) дорожным покрытием на расстояние 13 км |  |  | т | 0.95361 | 1 | 0.95361 |  |  | 422.05 |  | 402.47
(Дополнительная перевозка грузов автотранспортом (Автомобили бортовые))
|  | Всего по позиции |  |  | 12: 402.47
125 | 47-2 | Разгрузка с автотранспортного средства: мусор строительный с погрузкой вручную |  |  | т | 0.95361 | 1 | 0.95361 |  |  | 908.94 |  | 866.77
|  | Всего по позиции |  |  | 12: 866.77
Итоги по разделу 5 Вывоз строительного мусора :
|  | Итого прямые затраты (справочно) |  |  | 12: 3199.1
в том числе:
|  | Оплата труда рабочих |  |  | 12: 360.87
|  | Материалы |  |  | 12: 925.59
|  | Перевозка |  |  | 12: 1912.64
|  | Строительные работы |  |  | 12: 3693.49
|  | Строительные работы |  |  | 12: 1780.85
в том числе:
|  | оплата труда |  |  | 12: 360.87
|  | материалы |  |  | 12: 925.59
|  | накладные расходы |  |  | 12: 335.61
|  | сметная прибыль |  |  | 12: 158.78
|  | Перевозка |  |  | 12: 1912.64
|  | Итого ФОТ (справочно) |  |  | 12: 360.87
|  | Итого накладные расходы (справочно) |  |  | 12: 335.61
|  | Итого сметная прибыль (справочно) |  |  | 12: 158.78
|  | Итого по разделу 5 Вывоз строительного мусора |  |  | 12: 3693.49
Справочно
|  | затраты труда рабочих |  |  | 7: 0.98221
Итоги по смете:
|  | Всего прямые затраты (справочно) |  |  | 12: 329738.04
в том числе:
|  | Оплата труда рабочих |  |  | 12: 132401.87
|  | Эксплуатация машин |  |  | 12: 2087.07
|  | Оплата труда машинистов (Отм) |  |  | 12: 1459.6
|  | Материалы |  |  | 12: 191876.86
|  | Перевозка |  |  | 12: 1912.64
|  | Строительные работы |  |  | 12: 400423.52
|  | Строительные работы |  |  | 12: 398510.88
в том числе:
|  | оплата труда |  |  | 12: 108607.58
|  | эксплуатация машин и механизмов |  |  | 12: 2006.3
|  | оплата труда машинистов (Отм) |  |  | 12: 1424.31
|  | материалы |  |  | 12: 116884.85
|  | накладные расходы |  |  | 12: 111447.89
|  | сметная прибыль |  |  | 12: 58139.95
|  | Перевозка |  |  | 12: 1912.64
|  | Монтажные работы |  |  | 12: 133658.91
в том числе:
|  | оплата труда |  |  | 12: 23794.29
|  | эксплуатация машин и механизмов |  |  | 12: 80.77
|  | оплата труда машинистов (Отм) |  |  | 12: 35.29
|  | материалы |  |  | 12: 74992.01
|  | накладные расходы |  |  | 12: 22915.77
|  | сметная прибыль |  |  | 12: 11840.78
|  | Оборудование |  |  | 12: 2651.05
|  | Инженерное оборудование |  |  | 12: 2651.05
|  | Всего |  |  | 12: 536733.48
|  | Всего ФОТ (справочно) |  |  | 12: 133861.47
|  | Всего накладные расходы (справочно) |  |  | 12: 134363.66
|  | Всего сметная прибыль (справочно) |  |  | 12: 69980.73
|  | Понижающий коэффициент в пределах лимитов бюджетных обязательств БК РФ (п.2 ст.72) 0,9712 |  |  | 12: -15457.92
|  | Всего с учетом доп. работ и затрат |  |  | 12: 521275.56
|  | НДС 20% |  |  | 12: 104255.11
|  | ВСЕГО по смете |  |  | 12: 625530.67
Справочно
|  | затраты труда рабочих |  |  | 7: 287.5252
|  | затраты труда машинистов |  |  | 7: 2.9769
ЛОКАЛЬНЫЙ СМЕТНЫЙ РАСЧЕТ (СМЕТА)
Выполнение работ по ремонту муниципального жилья по адресу мкр.Югорск-2, д.9, кв.15 в городе Югорске
(наименование работ и затрат)
Составлен | ресурсно-индексным | методом
Основание
(проектная и (или) иная техническая документация)
Составлен(а) в текущем уровне цен
Сметная стоимость |  |  | 94.39 | тыс.руб.
в том числе:
| строительных работ |  | 74.47 | тыс.руб. | 7: Средства на оплату труда рабочих; 11: 20.18; 12: тыс.руб.
| монтажных работ |  | 4.19 | тыс.руб. | 7: Средства на оплату труда машинистов; 11: 0.29; 12: тыс.руб.
| оборудования |  | 0 | тыс.руб. | 7: Нормативные затраты труда рабочих; 11: 45.23; 12: чел.-ч.
| прочих затрат |  | 0 | тыс.руб. | 7: Нормативные затраты труда машинистов; 11: 0.61; 12: чел.-ч.
№ п/п | Обоснование | Наименование работ и затрат |  |  | 4: Единица измерения; 5: Количество; 8: Сметная стоимость, руб.
[6 empty] | на единицу измерения | коэффициенты | всего с учетом коэффициентов | на единицу измерения в базисном уровне цен | индекс | на единицу измерения в текущем уровне цен | коэффициенты | всего в текущем уровне цен
1 | 2 | 3 |  |  | 4 | 5 | 6 | 7 | 8 | 9 | 10 | 11 | 12
Раздел 1. Комната
1 | ГЭСН46-04-012-03 | Разборка деревянных заполнений проемов: дверных и воротных |  |  | 4: 100 м2; 5: 0.024; 6: 1; 7: 0.024
Объем=(1,2*2*1) / 100
| 1 | ОТ(ЗТ) |  |  | 4: чел.-ч; 7: 2.1876; 12: 908.2
| 1-100-24 | Средний разряд работы 2,4 |  |  | 4: чел.-ч; 5: 91.15; 7: 2.1876; 10: 415.16; 12: 908.2
| 2 | ЭМ |  |  | 12: 11.99
|  | ОТм(ЗТм) |  |  | 4: чел.-ч; 7: 0.18576; 12: 81.22
| 91.06.06-048 | Подъемники одномачтовые, грузоподъемность до 500 кг, высота подъема 45 м |  |  | маш.час | 7.74 |  | 0.18576 | 37.32 | 1.73 | 64.56 |  | 11.99
| 4-100-030 | ОТм(Зтм) Средний разряд машинистов 3 |  |  | 4: чел.-ч; 5: 7.74; 7: 0.18576; 10: 437.21; 12: 81.22
|  | ФОТ |  |  | 12: 989.42
| Пр/812-040.2-3 | НР Работы по реконструкции зданий и сооружений: разборка отдельных конструктивных элементов здания (сооружения), а также зданий (сооружений) в целом |  |  | 4: %; 5: 92; 7: 92; 12: 910.27
| Пр/774-040.2 | СП Работы по реконструкции зданий и сооружений: разборка отдельных конструктивных элементов здания (сооружения), а также зданий (сооружений) в целом |  |  | 4: %; 5: 52; 7: 52; 12: 514.5
|  | Всего по позиции |  |  | 10: 101090.83; 12: 2426.18
2 | ГЭСНр61-01-007-01 | Ремонт штукатурки откосов внутри здания по камню и бетону цементно-известковым раствором: прямолинейных |  |  | 4: 100 м2; 5: 0.016; 6: 1; 7: 0.016
Объем=1,6 / 100
| 1 | ОТ(ЗТ) |  |  | 4: чел.-ч; 7: 6.129; 12: 2814.72
| 1-100-34 | Средний разряд работы 3,4 |  |  | 4: чел.-ч; 5: 383.06; 7: 6.129; 10: 459.25; 12: 2814.72
| 2 | ЭМ |  |  | 12: 32.37
|  | ОТм(ЗТм) |  |  | 4: чел.-ч; 7: 0.05968; 12: 28.35
| 91.06.05-060 | Погрузчики одноковшовые универсальные фронтальные пневмоколесные, номинальная вместимость основного ковша 0,46 м3, грузоподъемность 1 т |  |  | 4: маш.час; 5: 2.57; 7: 0.04112; 10: 757.93; 12: 31.17
| 4-100-040 | ОТм(Зтм) Средний разряд машинистов 4 |  |  | 4: чел.-ч; 5: 2.57; 7: 0.04112; 10: 492.32; 12: 20.24
| 91.06.06-048 | Подъемники одномачтовые, грузоподъемность до 500 кг, высота подъема 45 м |  |  | маш.час | 1.16 |  | 0.01856 | 37.32 | 1.73 | 64.56 |  | 1.2
| 4-100-030 | ОТм(Зтм) Средний разряд машинистов 3 |  |  | 4: чел.-ч; 5: 1.16; 7: 0.01856; 10: 437.21; 12: 8.11
| 4 | М |  |  | 12: 525.7
| 01.7.03.01-0001 | Вода |  |  | м3 | 0.35 |  | 0.0056 | 35.71 | 1.46 | 52.14 |  | 0.29
| 04.3.01.07-0025 | Раствор штукатурный, известковый, М100 |  |  | м3 | 4.4 |  | 0.0704 | 3392.36 | 2.2 | 7463.19 |  | 525.41
Н | 999-9900 | Строительный мусор |  |  | 4: т; 5: 8.1; 7: 0.1296
|  | ФОТ |  |  | 12: 2843.07
| Пр/812-095.0-3 | НР Штукатурные работы (ремонтно-строительные) |  |  | 4: %; 5: 90; 7: 90; 12: 2558.76
| Пр/774-095.0 | СП Штукатурные работы (ремонтно-строительные) |  |  | 4: %; 5: 44; 7: 44; 12: 1250.95
|  | Всего по позиции |  |  | 10: 450678.13; 12: 7210.85
3 | ГЭСН11-01-049-01 | Укладка металлического накладного профиля (порога) |  |  | 4: 100 м; 5: 0.06; 6: 1; 7: 0.06
Объем=(1,5*4) / 100
| 1 | ОТ(ЗТ) |  |  | 4: чел.-ч; 7: 0.9984; 12: 436.51
| 1-100-30 | Средний разряд работы 3,0 |  |  | 4: чел.-ч; 5: 16.64; 7: 0.9984; 10: 437.21; 12: 436.51
| 4 | М |  |  | 12: 13.85
| 01.7.03.04-0001 | Электроэнергия |  |  | 4: кВт-ч; 5: 6.876; 7: 0.41256; 10: 6.42; 12: 2.65
| 01.7.15.14-0302 | Шурупы самонарезающие стальные с полукруглой головкой и крестообразным шлицем, остроконечные, диаметр 3,5 мм, длина 35 мм |  |  | 100 шт | 6.7 |  | 0.402 | 23.03 | 1.21 | 27.87 |  | 11.2
Н | 09.2.03.02 | Профили стыкоперекрывающие из алюминиевых сплавов (порожки) с покрытием |  |  | 4: м; 5: 105; 7: 6.3
|  | ФОТ |  |  | 12: 436.51
| Пр/812-011.0-3 | НР Полы |  |  | 4: %; 5: 113; 7: 113; 12: 493.26
| Пр/774-011.0 | СП Полы |  |  | 4: %; 5: 65; 7: 65; 12: 283.73
|  | Всего по позиции |  |  | 10: 20455.83; 12: 1227.35
4 | ФСБЦ-09.2.03.02-0024 применительно | Профиль стыкоперекрывающий из алюминиевых сплавов (порожки) с покрытием, ширина 60 мм, длина 1,8 м // Порог металлический 50 мм, длина 1,5 м |  |  | шт | 4 | 1 | 4 | 394.7 | 1.1 | 434.17 |  | 1736.68
(Материалы для строительных работ)
|  | Всего по позиции |  |  | 12: 1736.68
Итоги по разделу 1 Комната :
|  | Итого прямые затраты (справочно) |  |  | 12: 6589.59
в том числе:
|  | Оплата труда рабочих |  |  | 12: 4159.43
|  | Эксплуатация машин |  |  | 12: 44.36
|  | Оплата труда машинистов (Отм) |  |  | 12: 109.57
|  | Материалы |  |  | 12: 2276.23
|  | Строительные работы |  |  | 12: 12601.06
в том числе:
|  | оплата труда |  |  | 12: 4159.43
|  | эксплуатация машин и механизмов |  |  | 12: 44.36
|  | оплата труда машинистов (Отм) |  |  | 12: 109.57
|  | материалы |  |  | 12: 2276.23
|  | накладные расходы |  |  | 12: 3962.29
|  | сметная прибыль |  |  | 12: 2049.18
|  | Итого ФОТ (справочно) |  |  | 12: 4269
|  | Итого накладные расходы (справочно) |  |  | 12: 3962.29
|  | Итого сметная прибыль (справочно) |  |  | 12: 2049.18
|  | Итого по разделу 1 Комната |  |  | 12: 12601.06
Справочно
|  | затраты труда рабочих |  |  | 7: 9.315
|  | затраты труда машинистов |  |  | 7: 0.24544
Раздел 2. Коридор
5 | ГЭСН09-04-012-01 | Установка металлических дверных блоков в готовые проемы |  |  | 4: м2; 5: 1.4; 6: 1; 7: 1.4
Объем=2*0,7*1
| 1 | ОТ(ЗТ) |  |  | 4: чел.-ч; 7: 3.36; 12: 1703.55
| 1-100-42 | Средний разряд работы 4,2 |  |  | 4: чел.-ч; 5: 2.4; 7: 3.36; 10: 507.01; 12: 1703.55
| 2 | ЭМ |  |  | 12: 161.57
|  | ОТм(ЗТм) |  |  | 4: чел.-ч; 7: 0.238; 12: 117.17
| 91.14.02-001 | Автомобили бортовые, грузоподъемность до 5 т |  |  | 4: маш.час; 5: 0.17; 7: 0.238; 10: 640.31; 12: 152.39
| 4-100-040 | ОТм(Зтм) Средний разряд машинистов 4 |  |  | 4: чел.-ч; 5: 0.17; 7: 0.238; 10: 492.32; 12: 117.17
| 91.17.04-233 | Аппараты сварочные для ручной дуговой сварки, сварочный ток до 350 А |  |  | маш.час | 0.4 |  | 0.56 | 24.46 | 0.67 | 16.39 |  | 9.18
| 4 | М |  |  | 12: 641.73
| 01.7.03.04-0001 | Электроэнергия |  |  | 4: кВт-ч; 5: 0.1384; 7: 0.19376; 10: 6.42; 12: 1.24
| 01.7.11.07-0227 | Электроды сварочные для сварки низколегированных и углеродистых сталей УОНИ 13/45, Э42А, диаметр 4-5 мм |  |  | кг | 0.1 |  | 0.14 | 155.63 | 1.04 | 161.86 |  | 22.66
| 08.4.01.02-0011 | Детали закладные и накладные изготовленные без применения сварки, гнутья, сверления (пробивки) отверстий, поставляемые отдельно |  |  | т | 0.003 |  | 0.0042 | 115095.05 | 1.15 | 132359.31 |  | 555.91
| 14.5.01.05-0011 | Герметик пенополиуретановый (пена монтажная) универсальный, объем 850 мл |  |  | шт | 0.1 |  | 0.14 | 377.99 | 1.17 | 442.25 |  | 61.92
П,Н | 01.7.04.07 | Скобяные изделия |  |  | 4: компл; 5: 0; 7: 0
Н | 07.1.01.03 | Блоки дверные металлические |  |  | 4: м2; 5: 1; 7: 1.4
|  | ФОТ |  |  | 12: 1820.72
| Пр/812-009.0-3 | НР Строительные металлические конструкции |  |  | 4: %; 5: 94; 7: 94; 12: 1711.48
| Пр/774-009.0 | СП Строительные металлические конструкции |  |  | 4: %; 5: 62; 7: 62; 12: 1128.85
|  | Всего по позиции |  |  | 10: 3903.11; 12: 5464.35
6 | ФСБЦ-07.1.01.03-0002 применительно | Блок дверной стальной наружный двупольный, с замком-защелкой, без доводчика, площадь 2,73 м2 // Дверь металлическая 0,7х2 м |  |  | м2 | 1.4 | 1 | 1.4 | 8963.86 | 1.31 | 11742.66 |  | 16439.72
(Материалы для строительных работ)
|  | Всего по позиции |  |  | 12: 16439.72
7 | ГЭСНр61-01-007-01 | Ремонт штукатурки откосов внутри здания по камню и бетону цементно-известковым раствором: прямолинейных |  |  | 4: 100 м2; 5: 0.024; 6: 1; 7: 0.024
Объем=2,4 / 100
| 1 | ОТ(ЗТ) |  |  | 4: чел.-ч; 7: 9.1934; 12: 4222.09
| 1-100-34 | Средний разряд работы 3,4 |  |  | 4: чел.-ч; 5: 383.06; 7: 9.1934; 10: 459.25; 12: 4222.09
| 2 | ЭМ |  |  | 12: 48.55
|  | ОТм(ЗТм) |  |  | 4: чел.-ч; 7: 0.08952; 12: 42.54
| 91.06.05-060 | Погрузчики одноковшовые универсальные фронтальные пневмоколесные, номинальная вместимость основного ковша 0,46 м3, грузоподъемность 1 т |  |  | 4: маш.час; 5: 2.57; 7: 0.06168; 10: 757.93; 12: 46.75
| 4-100-040 | ОТм(Зтм) Средний разряд машинистов 4 |  |  | 4: чел.-ч; 5: 2.57; 7: 0.06168; 10: 492.32; 12: 30.37
| 91.06.06-048 | Подъемники одномачтовые, грузоподъемность до 500 кг, высота подъема 45 м |  |  | маш.час | 1.16 |  | 0.02784 | 37.32 | 1.73 | 64.56 |  | 1.8
| 4-100-030 | ОТм(Зтм) Средний разряд машинистов 3 |  |  | 4: чел.-ч; 5: 1.16; 7: 0.02784; 10: 437.21; 12: 12.17
| 4 | М |  |  | 12: 788.55
| 01.7.03.01-0001 | Вода |  |  | м3 | 0.35 |  | 0.0084 | 35.71 | 1.46 | 52.14 |  | 0.44
| 04.3.01.07-0025 | Раствор штукатурный, известковый, М100 |  |  | м3 | 4.4 |  | 0.1056 | 3392.36 | 2.2 | 7463.19 |  | 788.11
Н | 999-9900 | Строительный мусор |  |  | 4: т; 5: 8.1; 7: 0.1944
|  | ФОТ |  |  | 12: 4264.63
| Пр/812-095.0-3 | НР Штукатурные работы (ремонтно-строительные) |  |  | 4: %; 5: 90; 7: 90; 12: 3838.17
| Пр/774-095.0 | СП Штукатурные работы (ремонтно-строительные) |  |  | 4: %; 5: 44; 7: 44; 12: 1876.44
|  | Всего по позиции |  |  | 10: 450680.83; 12: 10816.34
8 | ГЭСНр62-04-011-01 | Расчистка поверхностей шпателем, щетками от старых покрасок (дверных полотен) |  |  | 4: м2; 5: 4.1; 6: 1; 7: 4.1
| 1 | ОТ(ЗТ) |  |  | 4: чел.-ч; 7: 2.378; 12: 920.86
| 1-100-16 | Средний разряд работы 1,6 |  |  | 4: чел.-ч; 5: 0.58; 7: 2.378; 10: 387.24; 12: 920.86
|  | ФОТ |  |  | 12: 920.86
| Пр/812-096.0-3 | НР Малярные работы (ремонтно-строительные) |  |  | 4: %; 5: 91; 7: 91; 12: 837.98
| Пр/774-096.0 | СП Малярные работы (ремонтно-строительные) |  |  | 4: %; 5: 46; 7: 46; 12: 423.6
|  | Всего по позиции |  |  | 10: 532.3; 12: 2182.44
9 | ГЭСН15-04-024-06 | Простая окраска масляными составами по дереву: дверных блоков, подготовленных под вторую окраску |  |  | 4: 100 м2; 5: 0.041; 6: 1; 7: 0.041
Объем=4,1 / 100
| 1 | ОТ(ЗТ) |  |  | 4: чел.-ч; 7: 0.4264; 12: 191.13
| 1-100-32 | Средний разряд работы 3,2 |  |  | 4: чел.-ч; 5: 10.4; 7: 0.4264; 10: 448.23; 12: 191.13
| 2 | ЭМ |  |  | 12: 0.29
|  | ОТм(ЗТм) |  |  | 4: чел.-ч; 7: 0.00082; 12: 0.38
| 91.06.06-048 | Подъемники одномачтовые, грузоподъемность до 500 кг, высота подъема 45 м |  |  | маш.час | 0.01 |  | 0.00041 | 37.32 | 1.73 | 64.56 |  | 0.03
| 4-100-030 | ОТм(Зтм) Средний разряд машинистов 3 |  |  | 4: чел.-ч; 5: 0.01; 7: 0.00041; 10: 437.21; 12: 0.18
| 91.14.02-001 | Автомобили бортовые, грузоподъемность до 5 т |  |  | 4: маш.час; 5: 0.01; 7: 0.00041; 10: 640.31; 12: 0.26
| 4-100-040 | ОТм(Зтм) Средний разряд машинистов 4 |  |  | 4: чел.-ч; 5: 0.01; 7: 0.00041; 10: 492.32; 12: 0.2
| 4 | М |  |  | 12: 0.41
| 01.7.20.08-0051 | Ветошь хлопчатобумажная цветная |  |  | кг | 0.12 |  | 0.00492 | 56.11 | 1.5 | 84.17 |  | 0.41
Н | 14.4.02.04 | Краски для внутренних работ масляные готовые к применению |  |  | 4: т; 5: 0.00924; 7: 0.0003788
|  | ФОТ |  |  | 12: 191.51
| Пр/812-015.0-3 | НР Отделочные работы |  |  | 4: %; 5: 101; 7: 101; 12: 193.43
| Пр/774-015.0 | СП Отделочные работы |  |  | 4: %; 5: 49; 7: 49; 12: 93.84
|  | Всего по позиции |  |  | 10: 11694.63; 12: 479.48
10 | ФСБЦ-14.4.02.04-0223 | Краска масляная МА-22, белила цинковые |  |  | т | 0.0003788 | 1 | 0.0003788 | 69041.75 | 1.45 | 100110.54 |  | 37.92
(Материалы для строительных работ)
|  | Всего по позиции |  |  | 12: 37.92
11 | ГЭСНр63-03-008-02 применительно | Замена элементов облицовки потолков: реечных без замены каркаса // Замена потолочных панелей Армстронг 600х600 мм |  |  | 4: 100 м2; 5: 0.0108; 6: 1; 7: 0.0108
Объем=(0,6*0,6*3) / 100
| 1 | ОТ(ЗТ) |  |  | 4: чел.-ч; 7: 0.74822; 12: 347.74
| 1-100-35 | Средний разряд работы 3,5 |  |  | 4: чел.-ч; 5: 69.28; 7: 0.74822; 10: 464.76; 12: 347.74
| 2 | ЭМ |  |  | 12: 0.02
|  | ОТм(ЗТм) |  |  | 4: чел.-ч; 7: 0.0002376; 12: 0.1
| 91.06.06-048 | Подъемники одномачтовые, грузоподъемность до 500 кг, высота подъема 45 м |  |  | маш.час | 0.02 |  | 0.000216 | 37.32 | 1.73 | 64.56 |  | 0.01
| 4-100-030 | ОТм(Зтм) Средний разряд машинистов 3 |  |  | 4: чел.-ч; 5: 0.02; 7: 0.000216; 10: 437.21; 12: 0.09
| 91.14.02-001 | Автомобили бортовые, грузоподъемность до 5 т |  |  | 4: маш.час; 5: 0.002; 7: 2.16e-05; 10: 640.31; 12: 0.01
| 4-100-040 | ОТм(Зтм) Средний разряд машинистов 4 |  |  | 4: чел.-ч; 5: 0.002; 7: 2.16e-05; 10: 492.32; 12: 0.01
Уд | 09.2.02.02-0011 | Рейка алюминиевая сплошная потолочная S-формы, ширина 100 мм, толщина 0,3 мм |  |  | м | 1050 |  | 11.34 | 69.99 | 1.37 | 95.89 |  | 1087.39
|  | ФОТ |  |  | 12: 347.84
| Пр/812-097.0-3 | НР Стекольные, обойные и облицовочные работы (ремонтно-строительные) |  |  | 4: %; 5: 91; 7: 91; 12: 316.53
| Пр/774-097.0 | СП Стекольные, обойные и облицовочные работы (ремонтно-строительные) |  |  | 4: %; 5: 45; 7: 45; 12: 156.53
|  | Всего по позиции |  |  | 10: 76011.11; 12: 820.92
12 | ФСБЦ-01.6.04.02-0001 применительно | Панели потолочные декоративные из минерального волокна, твердые, с прямой кромкой, класс пожарной опасности КМ1, класс звукопоглощения D-E, толщина 12 мм // Потолочная панель Армстронг 600х600 мм |  |  | м2 | 1.08 | 1 | 1.08 | 257.67 | 1.18 | 304.05 |  | 328.37
(Материалы для строительных работ)
Объем=0,6*0,6*3
|  | Всего по позиции |  |  | 12: 328.37
Итоги по разделу 2 Коридор :
|  | Итого прямые затраты (справочно) |  |  | 12: 25992.69
в том числе:
|  | Оплата труда рабочих |  |  | 12: 7385.37
|  | Эксплуатация машин |  |  | 12: 210.43
|  | Оплата труда машинистов (Отм) |  |  | 12: 160.19
|  | Материалы |  |  | 12: 18236.7
|  | Строительные работы |  |  | 12: 36569.54
в том числе:
|  | оплата труда |  |  | 12: 7385.37
|  | эксплуатация машин и механизмов |  |  | 12: 210.43
|  | оплата труда машинистов (Отм) |  |  | 12: 160.19
|  | материалы |  |  | 12: 18236.7
|  | накладные расходы |  |  | 12: 6897.59
|  | сметная прибыль |  |  | 12: 3679.26
|  | Итого ФОТ (справочно) |  |  | 12: 7545.56
|  | Итого накладные расходы (справочно) |  |  | 12: 6897.59
|  | Итого сметная прибыль (справочно) |  |  | 12: 3679.26
|  | Итого по разделу 2 Коридор |  |  | 12: 36569.54
Справочно
|  | затраты труда рабочих |  |  | 7: 16.1061
|  | затраты труда машинистов |  |  | 7: 0.32858
Раздел 3. Кухня
13 | ГЭСНр65-04-001-04 | Снятие: счетчиков |  |  | 4: 100 шт; 5: 0.01; 6: 1; 7: 0.01
Объем=1 / 100
| 1 | ОТ(ЗТ) |  |  | 4: чел.-ч; 7: 0.2785; 12: 139.16
| 1-100-41 | Средний разряд работы 4,1 |  |  | 4: чел.-ч; 5: 27.85; 7: 0.2785; 10: 499.66; 12: 139.16
| 2 | ЭМ |  |  | 12: 0.04
|  | ОТм(ЗТм) |  |  | 4: чел.-ч; 7: 0.0006; 12: 0.26
| 91.06.06-048 | Подъемники одномачтовые, грузоподъемность до 500 кг, высота подъема 45 м |  |  | маш.час | 0.06 |  | 0.0006 | 37.32 | 1.73 | 64.56 |  | 0.04
| 4-100-030 | ОТм(Зтм) Средний разряд машинистов 3 |  |  | 4: чел.-ч; 5: 0.06; 7: 0.0006; 10: 437.21; 12: 0.26
|  | ФОТ |  |  | 12: 139.42
| Пр/812-099.1-3 | НР Внутренние санитарно-технические работы: демонтаж и разборка (ремонтно-строительные) |  |  | 4: %; 5: 88; 7: 88; 12: 122.69
| Пр/774-099.1 | СП Внутренние санитарно-технические работы: демонтаж и разборка (ремонтно-строительные) |  |  | 4: %; 5: 44; 7: 44; 12: 61.34
|  | Всего по позиции |  |  | 10: 32349; 12: 323.49
14 | ГЭСНм11-02-022-02 применительно | Ротаметр, счетчик, преобразователь, устанавливаемые на фланцевых соединениях, диаметр условного прохода: до 20 мм | bar: 4 to 7
| 1 | ОТ(ЗТ) |  |  | 4: чел.-ч; 7: 1.03; 12: 461.68
| 1-100-32 | Средний разряд работы 3,2 |  |  | 4: чел.-ч; 5: 1.03; 7: 1.03; 10: 448.23; 12: 461.68
| 4 | М |  |  | 12: 26.7
| 01.1.02.08-1040 | Лист паронитовый марки ПМБ (ПОН-А, ПОН-Б), толщина от 0,4 до 5 мм |  |  | кг | 0.0008 |  | 0.0008 | 137.59 | 1.23 | 169.24 |  | 0.14
| 01.7.15.03-0033 | Болты стальные оцинкованные с шестигранной головкой и оцинкованной шестигранной гайкой, диаметр резьбы болта и гайки М10, длина болта 16-160 мм |  |  | кг | 0.201 |  | 0.201 | 110.12 | 1.2 | 132.14 |  | 26.56
14.1 | 421/пр_2020_п.75_пп.а | Вспомогательные ненормируемые материальные ресурсы |  |  | 4: %; 5: 2; 7: 2; 12: 9.23
|  | ФОТ |  |  | 12: 461.68
| Пр/812-053.0-3 | НР Приборы, средства автоматизации и вычислительной техники |  |  | 4: %; 5: 91; 7: 91; 12: 420.13
| Пр/774-053.0 | СП Приборы, средства автоматизации и вычислительной техники |  |  | 4: %; 5: 46; 7: 46; 12: 212.37
|  | Всего по позиции |  |  | 10: 1130.11; 12: 1130.11
15 | Прайс-лист | Счетчик газа NPM-G-4 |  |  | шт | 1 | 1 | 1 |  |  | 2666.67 | 1.0506 | 2801.6
(Материалы для монтажных работ)
Цена=3200/1,2
| Приказ от 04.08.2020 № 421/пр п.92а | Заготовительно-складские расходы для материальных ресурсов (за исключением металлических конструкций) - 2% ПЗ=2% (ОЗП=2%; ЭМ=2%; МАТ=2%)
| Приказ от 04.08.2020 № 421/пр п.91 | Транспортные затраты, в случае невозможности их определения на основании расчета или по результатам конъюнктурного анализа (от отпускной цены оборудования) - до 3% ПЗ=1,03 (ОЗП=1,03; ЭМ=1,03; МАТ=1,03)
|  | Всего по позиции |  |  | 12: 2801.6
16 | ГЭСНр65-01-005-01 применительно | Смена вентилей и клапанов обратных муфтовых диаметром: до 20 мм // Смена кранов шаровых газовых 1/2 |  |  | 4: 100 шт; 5: 0.01; 6: 1; 7: 0.01
Объем=1 / 100
| 1 | ОТ(ЗТ) |  |  | 4: чел.-ч; 7: 0.558; 12: 259.34
| 1-100-35 | Средний разряд работы 3,5 |  |  | 4: чел.-ч; 5: 55.8; 7: 0.558; 10: 464.76; 12: 259.34
| 2 | ЭМ |  |  | 12: 0.32
|  | ОТм(ЗТм) |  |  | 4: чел.-ч; 7: 0.0005; 12: 0.25
| 91.14.02-001 | Автомобили бортовые, грузоподъемность до 5 т |  |  | 4: маш.час; 5: 0.05; 7: 0.0005; 10: 640.31; 12: 0.32
| 4-100-040 | ОТм(Зтм) Средний разряд машинистов 4 |  |  | 4: чел.-ч; 5: 0.05; 7: 0.0005; 10: 492.32; 12: 0.25
| 4 | М |  |  | 12: 3.42
| 01.7.07.29-0101 | Очес льняной |  |  | кг | 0.7 |  | 0.007 | 128.4 | 1.47 | 188.75 |  | 1.32
| 14.4.02.04-0142 | Краска масляная МА-0115, мумия, сурик железный |  |  | кг | 1.4 |  | 0.014 | 79.88 | 1.45 | 115.83 |  | 1.62
| 14.5.05.01-0012 | Олифа комбинированная для разведения масляных густотертых красок и для внешних работ по деревянным поверхностям |  |  | т | 0.0007 |  | 7e-06 | 60697.21 | 1.14 | 69194.82 |  | 0.48
Н | 18.1.10.01 | Арматура муфтовая |  |  | 4: шт; 5: 100; 7: 1
Н | 999-9899 | Строительный мусор и масса возвратных материалов |  |  | 4: т; 5: 0.04; 7: 0.0004
|  | ФОТ |  |  | 12: 259.59
| Пр/812-099.2 | НР Внутренние санитарно-технические работы: смена труб, санприборов, запорной арматуры и другое (ремонтно-строительные) |  |  | 4: %; 5: 104; 7: 104; 12: 269.97
| Пр/774-099.2 | СП Внутренние санитарно-технические работы: смена труб, санприборов, запорной арматуры и другое (ремонтно-строительные) |  |  | 4: %; 5: 52; 7: 52; 12: 134.99
|  | Всего по позиции |  |  | 10: 66829; 12: 668.29
17 | ФСБЦ-18.1.09.01-0001 применительно | Кран газовый латунный натяжной, присоединение к трубопроводу муфтовое, номинальный диаметр 20 мм // Кран газовый шаровый латунный 1/2 |  |  | шт | 1 | 1 | 1 | 197.8 | 1.3 | 257.14 |  | 257.14
(Материалы для монтажных работ)
|  | Всего по позиции |  |  | 12: 257.14
18 | ГЭСНр65-01-006-10 | Смена: гибких подводок |  |  | 4: 100 шт; 5: 0.04; 6: 1; 7: 0.04
Объем=4 / 100
| 1 | ОТ(ЗТ) |  |  | 4: чел.-ч; 7: 1.888; 12: 877.47
| 1-100-35 | Средний разряд работы 3,5 |  |  | 4: чел.-ч; 5: 47.2; 7: 1.888; 10: 464.76; 12: 877.47
| 2 | ЭМ |  |  | 12: 1.41
|  | ОТм(ЗТм) |  |  | 4: чел.-ч; 7: 0.004; 12: 1.85
| 91.06.06-048 | Подъемники одномачтовые, грузоподъемность до 500 кг, высота подъема 45 м |  |  | маш.час | 0.05 |  | 0.002 | 37.32 | 1.73 | 64.56 |  | 0.13
| 4-100-030 | ОТм(Зтм) Средний разряд машинистов 3 |  |  | 4: чел.-ч; 5: 0.05; 7: 0.002; 10: 437.21; 12: 0.87
| 91.14.02-001 | Автомобили бортовые, грузоподъемность до 5 т |  |  | 4: маш.час; 5: 0.05; 7: 0.002; 10: 640.31; 12: 1.28
| 4-100-040 | ОТм(Зтм) Средний разряд машинистов 4 |  |  | 4: чел.-ч; 5: 0.05; 7: 0.002; 10: 492.32; 12: 0.98
Н | 18.2.06.08 | Подводки гибкие |  |  | 4: компл; 5: 100; 7: 4
|  | ФОТ |  |  | 12: 879.32
| Пр/812-099.2 | НР Внутренние санитарно-технические работы: смена труб, санприборов, запорной арматуры и другое (ремонтно-строительные) |  |  | 4: %; 5: 104; 7: 104; 12: 914.49
| Пр/774-099.2 | СП Внутренние санитарно-технические работы: смена труб, санприборов, запорной арматуры и другое (ремонтно-строительные) |  |  | 4: %; 5: 52; 7: 52; 12: 457.25
|  | Всего по позиции |  |  | 10: 56311.75; 12: 2252.47
19 | ФСБЦ-18.2.06.08-0013 | Подводки гибкие армированные резиновые, диаметр 15 мм, длина 500 мм |  |  | 10 шт | 0.4 | 1 | 0.4 | 651.49 | 1.14 | 742.7 |  | 297.08
(Материалы для строительных работ)
Объем=(4) / 10
|  | Всего по позиции |  |  | 12: 297.08
20 | ГЭСНр65-01-005-01 применительно | Смена вентилей и клапанов обратных муфтовых диаметром: до 20 мм // Смена кранов шаровых водопроводных 1/2 |  |  | 4: 100 шт; 5: 0.03; 6: 1; 7: 0.03
Объем=3 / 100
| 1 | ОТ(ЗТ) |  |  | 4: чел.-ч; 7: 1.674; 12: 778.01
| 1-100-35 | Средний разряд работы 3,5 |  |  | 4: чел.-ч; 5: 55.8; 7: 1.674; 10: 464.76; 12: 778.01
| 2 | ЭМ |  |  | 12: 0.96
|  | ОТм(ЗТм) |  |  | 4: чел.-ч; 7: 0.0015; 12: 0.74
| 91.14.02-001 | Автомобили бортовые, грузоподъемность до 5 т |  |  | 4: маш.час; 5: 0.05; 7: 0.0015; 10: 640.31; 12: 0.96
| 4-100-040 | ОТм(Зтм) Средний разряд машинистов 4 |  |  | 4: чел.-ч; 5: 0.05; 7: 0.0015; 10: 492.32; 12: 0.74
| 4 | М |  |  | 12: 10.27
| 01.7.07.29-0101 | Очес льняной |  |  | кг | 0.7 |  | 0.021 | 128.4 | 1.47 | 188.75 |  | 3.96
| 14.4.02.04-0142 | Краска масляная МА-0115, мумия, сурик железный |  |  | кг | 1.4 |  | 0.042 | 79.88 | 1.45 | 115.83 |  | 4.86
| 14.5.05.01-0012 | Олифа комбинированная для разведения масляных густотертых красок и для внешних работ по деревянным поверхностям |  |  | т | 0.0007 |  | 2.1e-05 | 60697.21 | 1.14 | 69194.82 |  | 1.45
Н | 18.1.10.01 | Арматура муфтовая |  |  | 4: шт; 5: 100; 7: 3
Н | 999-9899 | Строительный мусор и масса возвратных материалов |  |  | 4: т; 5: 0.04; 7: 0.0012
|  | ФОТ |  |  | 12: 778.75
| Пр/812-099.2 | НР Внутренние санитарно-технические работы: смена труб, санприборов, запорной арматуры и другое (ремонтно-строительные) |  |  | 4: %; 5: 104; 7: 104; 12: 809.9
| Пр/774-099.2 | СП Внутренние санитарно-технические работы: смена труб, санприборов, запорной арматуры и другое (ремонтно-строительные) |  |  | 4: %; 5: 52; 7: 52; 12: 404.95
|  | Всего по позиции |  |  | 10: 66827.67; 12: 2004.83
21 | ФСБЦ-18.1.09.06-1030 применительно | Кран шаровой муфтовый для воды, тип резьбы внутренняя/внутренняя, номинальный диаметр 20 мм // Кран водопроводный шаровый латунный 1/2 |  |  | шт | 3 | 1 | 3 | 280.22 | 1.3 | 364.29 |  | 1092.87
(Материалы для строительных работ)
|  | Всего по позиции |  |  | 12: 1092.87
22 | ГЭСНр65-01-005-07 | Смена смесителей: без душевой сетки |  |  | 4: 100 шт; 5: 0.01; 6: 1; 7: 0.01
Объем=1 / 100
| 1 | ОТ(ЗТ) |  |  | 4: чел.-ч; 7: 1.4523; 12: 674.97
| 1-100-35 | Средний разряд работы 3,5 |  |  | 4: чел.-ч; 5: 145.23; 7: 1.4523; 10: 464.76; 12: 674.97
| 2 | ЭМ |  |  | 12: 0.58
|  | ОТм(ЗТм) |  |  | 4: чел.-ч; 7: 0.0009; 12: 0.44
| 91.14.02-001 | Автомобили бортовые, грузоподъемность до 5 т |  |  | 4: маш.час; 5: 0.09; 7: 0.0009; 10: 640.31; 12: 0.58
| 4-100-040 | ОТм(Зтм) Средний разряд машинистов 4 |  |  | 4: чел.-ч; 5: 0.09; 7: 0.0009; 10: 492.32; 12: 0.44
| 4 | М |  |  | 12: 2.52
| 01.7.07.29-0111 | Пакля смоляная пропитанная |  |  | кг | 0.4 |  | 0.004 | 92.95 | 1.47 | 136.64 |  | 0.55
| 14.4.02.04-0175 | Краска масляная МА-15, сурик железный |  |  | т | 0.0008 |  | 8e-06 | 57199.55 | 1.45 | 82939.35 |  | 0.66
| 14.5.05.01-0012 | Олифа комбинированная для разведения масляных густотертых красок и для внешних работ по деревянным поверхностям |  |  | т | 0.0019 |  | 1.9e-05 | 60697.21 | 1.14 | 69194.82 |  | 1.31
Н | 18.1.10.10 | Смесители |  |  | 4: шт; 5: 100; 7: 1
Н | 999-9899 | Строительный мусор и масса возвратных материалов |  |  | 4: т; 5: 0.23; 7: 0.0023
|  | ФОТ |  |  | 12: 675.41
| Пр/812-099.2 | НР Внутренние санитарно-технические работы: смена труб, санприборов, запорной арматуры и другое (ремонтно-строительные) |  |  | 4: %; 5: 104; 7: 104; 12: 702.43
| Пр/774-099.2 | СП Внутренние санитарно-технические работы: смена труб, санприборов, запорной арматуры и другое (ремонтно-строительные) |  |  | 4: %; 5: 52; 7: 52; 12: 351.21
|  | Всего по позиции |  |  | 10: 173215; 12: 1732.15
23 | ФСБЦ-18.1.10.10-0044 | Смеситель для мойки и умывальника, однорукояточный, центральный, набортный, с поворотным изливом, с аэратором, вынос излива 220 мм, диаметр излива 16 мм |  |  | компл | 1 | 1 | 1 | 1164.77 | 1.14 | 1327.84 |  | 1327.84
(Материалы для строительных работ)
|  | Всего по позиции |  |  | 12: 1327.84
24 | ГЭСНр62-04-011-01 | Расчистка поверхностей шпателем, щетками от старых покрасок (дверных полотен) |  |  | 4: м2; 5: 4.1; 6: 1; 7: 4.1
| 1 | ОТ(ЗТ) |  |  | 4: чел.-ч; 7: 2.378; 12: 920.86
| 1-100-16 | Средний разряд работы 1,6 |  |  | 4: чел.-ч; 5: 0.58; 7: 2.378; 10: 387.24; 12: 920.86
|  | ФОТ |  |  | 12: 920.86
| Пр/812-096.0-3 | НР Малярные работы (ремонтно-строительные) |  |  | 4: %; 5: 91; 7: 91; 12: 837.98
| Пр/774-096.0 | СП Малярные работы (ремонтно-строительные) |  |  | 4: %; 5: 46; 7: 46; 12: 423.6
|  | Всего по позиции |  |  | 10: 532.3; 12: 2182.44
25 | ГЭСН15-04-024-06 | Простая окраска масляными составами по дереву: дверных блоков, подготовленных под вторую окраску |  |  | 4: 100 м2; 5: 0.041; 6: 1; 7: 0.041
Объем=4,1 / 100
| 1 | ОТ(ЗТ) |  |  | 4: чел.-ч; 7: 0.4264; 12: 191.13
| 1-100-32 | Средний разряд работы 3,2 |  |  | 4: чел.-ч; 5: 10.4; 7: 0.4264; 10: 448.23; 12: 191.13
| 2 | ЭМ |  |  | 12: 0.29
|  | ОТм(ЗТм) |  |  | 4: чел.-ч; 7: 0.00082; 12: 0.38
| 91.06.06-048 | Подъемники одномачтовые, грузоподъемность до 500 кг, высота подъема 45 м |  |  | маш.час | 0.01 |  | 0.00041 | 37.32 | 1.73 | 64.56 |  | 0.03
| 4-100-030 | ОТм(Зтм) Средний разряд машинистов 3 |  |  | 4: чел.-ч; 5: 0.01; 7: 0.00041; 10: 437.21; 12: 0.18
| 91.14.02-001 | Автомобили бортовые, грузоподъемность до 5 т |  |  | 4: маш.час; 5: 0.01; 7: 0.00041; 10: 640.31; 12: 0.26
| 4-100-040 | ОТм(Зтм) Средний разряд машинистов 4 |  |  | 4: чел.-ч; 5: 0.01; 7: 0.00041; 10: 492.32; 12: 0.2
| 4 | М |  |  | 12: 0.41
| 01.7.20.08-0051 | Ветошь хлопчатобумажная цветная |  |  | кг | 0.12 |  | 0.00492 | 56.11 | 1.5 | 84.17 |  | 0.41
Н | 14.4.02.04 | Краски для внутренних работ масляные готовые к применению |  |  | 4: т; 5: 0.00924; 7: 0.0003788
|  | ФОТ |  |  | 12: 191.51
| Пр/812-015.0-3 | НР Отделочные работы |  |  | 4: %; 5: 101; 7: 101; 12: 193.43
| Пр/774-015.0 | СП Отделочные работы |  |  | 4: %; 5: 49; 7: 49; 12: 93.84
|  | Всего по позиции |  |  | 10: 11694.63; 12: 479.48
26 | ФСБЦ-14.4.02.04-0223 | Краска масляная МА-22, белила цинковые |  |  | т | 0.0003788 | 1 | 0.0003788 | 69041.75 | 1.45 | 100110.54 |  | 37.92
(Материалы для строительных работ)
|  | Всего по позиции |  |  | 12: 37.92
Итоги по разделу 3 Кухня :
|  | Итого прямые затраты (справочно) |  |  | 12: 10177.14
в том числе:
|  | Оплата труда рабочих |  |  | 12: 4302.62
|  | Эксплуатация машин |  |  | 12: 3.6
|  | Оплата труда машинистов (Отм) |  |  | 12: 3.92
|  | Материалы |  |  | 12: 5867
|  | Строительные работы |  |  | 12: 12398.86
в том числе:
|  | оплата труда |  |  | 12: 3840.94
|  | эксплуатация машин и механизмов |  |  | 12: 3.6
|  | оплата труда машинистов (Отм) |  |  | 12: 3.92
|  | материалы |  |  | 12: 2772.33
|  | накладные расходы |  |  | 12: 3850.89
|  | сметная прибыль |  |  | 12: 1927.18
|  | Монтажные работы |  |  | 12: 4188.85
в том числе:
|  | оплата труда |  |  | 12: 461.68
|  | материалы |  |  | 12: 3094.67
|  | накладные расходы |  |  | 12: 420.13
|  | сметная прибыль |  |  | 12: 212.37
|  | Итого ФОТ (справочно) |  |  | 12: 4306.54
|  | Итого накладные расходы (справочно) |  |  | 12: 4271.02
|  | Итого сметная прибыль (справочно) |  |  | 12: 2139.55
|  | Итого по разделу 3 Кухня |  |  | 12: 16587.71
Справочно
|  | затраты труда рабочих |  |  | 7: 9.6852
|  | затраты труда машинистов |  |  | 7: 0.00832
Раздел 4. С/у
27 | ГЭСНр62-04-011-01 | Расчистка поверхностей шпателем, щетками от старых покрасок (дверных полотен) |  |  | 4: м2; 5: 4.1; 6: 1; 7: 4.1
| 1 | ОТ(ЗТ) |  |  | 4: чел.-ч; 7: 2.378; 12: 920.86
| 1-100-16 | Средний разряд работы 1,6 |  |  | 4: чел.-ч; 5: 0.58; 7: 2.378; 10: 387.24; 12: 920.86
|  | ФОТ |  |  | 12: 920.86
| Пр/812-096.0-3 | НР Малярные работы (ремонтно-строительные) |  |  | 4: %; 5: 91; 7: 91; 12: 837.98
| Пр/774-096.0 | СП Малярные работы (ремонтно-строительные) |  |  | 4: %; 5: 46; 7: 46; 12: 423.6
|  | Всего по позиции |  |  | 10: 532.3; 12: 2182.44
28 | ГЭСН15-04-024-06 | Простая окраска масляными составами по дереву: дверных блоков, подготовленных под вторую окраску |  |  | 4: 100 м2; 5: 0.041; 6: 1; 7: 0.041
Объем=4,1 / 100
| 1 | ОТ(ЗТ) |  |  | 4: чел.-ч; 7: 0.4264; 12: 191.13
| 1-100-32 | Средний разряд работы 3,2 |  |  | 4: чел.-ч; 5: 10.4; 7: 0.4264; 10: 448.23; 12: 191.13
| 2 | ЭМ |  |  | 12: 0.29
|  | ОТм(ЗТм) |  |  | 4: чел.-ч; 7: 0.00082; 12: 0.38
| 91.06.06-048 | Подъемники одномачтовые, грузоподъемность до 500 кг, высота подъема 45 м |  |  | маш.час | 0.01 |  | 0.00041 | 37.32 | 1.73 | 64.56 |  | 0.03
| 4-100-030 | ОТм(Зтм) Средний разряд машинистов 3 |  |  | 4: чел.-ч; 5: 0.01; 7: 0.00041; 10: 437.21; 12: 0.18
| 91.14.02-001 | Автомобили бортовые, грузоподъемность до 5 т |  |  | 4: маш.час; 5: 0.01; 7: 0.00041; 10: 640.31; 12: 0.26
| 4-100-040 | ОТм(Зтм) Средний разряд машинистов 4 |  |  | 4: чел.-ч; 5: 0.01; 7: 0.00041; 10: 492.32; 12: 0.2
| 4 | М |  |  | 12: 0.41
| 01.7.20.08-0051 | Ветошь хлопчатобумажная цветная |  |  | кг | 0.12 |  | 0.00492 | 56.11 | 1.5 | 84.17 |  | 0.41
Н | 14.4.02.04 | Краски для внутренних работ масляные готовые к применению |  |  | 4: т; 5: 0.00924; 7: 0.0003788
|  | ФОТ |  |  | 12: 191.51
| Пр/812-015.0-3 | НР Отделочные работы |  |  | 4: %; 5: 101; 7: 101; 12: 193.43
| Пр/774-015.0 | СП Отделочные работы |  |  | 4: %; 5: 49; 7: 49; 12: 93.84
|  | Всего по позиции |  |  | 10: 11694.63; 12: 479.48
29 | ФСБЦ-14.4.02.04-0223 | Краска масляная МА-22, белила цинковые |  |  | т | 0.0003788 | 1 | 0.0003788 | 69041.75 | 1.45 | 100110.54 |  | 37.92
(Материалы для строительных работ)
|  | Всего по позиции |  |  | 12: 37.92
30 | ГЭСНр65-01-005-01 применительно | Смена вентилей и клапанов обратных муфтовых диаметром: до 20 мм // Замена кранов шаровых водопроводных 20 мм |  |  | 4: 100 шт; 5: 0.01; 6: 1; 7: 0.01
Объем=1 / 100
| 1 | ОТ(ЗТ) |  |  | 4: чел.-ч; 7: 0.558; 12: 259.34
| 1-100-35 | Средний разряд работы 3,5 |  |  | 4: чел.-ч; 5: 55.8; 7: 0.558; 10: 464.76; 12: 259.34
| 2 | ЭМ |  |  | 12: 0.32
|  | ОТм(ЗТм) |  |  | 4: чел.-ч; 7: 0.0005; 12: 0.25
| 91.14.02-001 | Автомобили бортовые, грузоподъемность до 5 т |  |  | 4: маш.час; 5: 0.05; 7: 0.0005; 10: 640.31; 12: 0.32
| 4-100-040 | ОТм(Зтм) Средний разряд машинистов 4 |  |  | 4: чел.-ч; 5: 0.05; 7: 0.0005; 10: 492.32; 12: 0.25
| 4 | М |  |  | 12: 3.42
| 01.7.07.29-0101 | Очес льняной |  |  | кг | 0.7 |  | 0.007 | 128.4 | 1.47 | 188.75 |  | 1.32
| 14.4.02.04-0142 | Краска масляная МА-0115, мумия, сурик железный |  |  | кг | 1.4 |  | 0.014 | 79.88 | 1.45 | 115.83 |  | 1.62
| 14.5.05.01-0012 | Олифа комбинированная для разведения масляных густотертых красок и для внешних работ по деревянным поверхностям |  |  | т | 0.0007 |  | 7e-06 | 60697.21 | 1.14 | 69194.82 |  | 0.48
Н | 18.1.10.01 | Арматура муфтовая |  |  | 4: шт; 5: 100; 7: 1
Н | 999-9899 | Строительный мусор и масса возвратных материалов |  |  | 4: т; 5: 0.04; 7: 0.0004
|  | ФОТ |  |  | 12: 259.59
| Пр/812-099.2 | НР Внутренние санитарно-технические работы: смена труб, санприборов, запорной арматуры и другое (ремонтно-строительные) |  |  | 4: %; 5: 104; 7: 104; 12: 269.97
| Пр/774-099.2 | СП Внутренние санитарно-технические работы: смена труб, санприборов, запорной арматуры и другое (ремонтно-строительные) |  |  | 4: %; 5: 52; 7: 52; 12: 134.99
|  | Всего по позиции |  |  | 10: 66829; 12: 668.29
31 | ФСБЦ-18.1.09.06-1030 применительно | Кран шаровой муфтовый для воды, тип резьбы внутренняя/внутренняя, номинальный диаметр 20 мм |  |  | шт | 1 | 1 | 1 | 280.22 | 1.3 | 364.29 |  | 364.29
(Материалы для строительных работ)
|  | Всего по позиции |  |  | 12: 364.29
32 | ГЭСНр65-01-006-10 | Смена: гибких подводок |  |  | 4: 100 шт; 5: 0.01; 6: 1; 7: 0.01
Объем=1 / 100
| 1 | ОТ(ЗТ) |  |  | 4: чел.-ч; 7: 0.472; 12: 219.37
| 1-100-35 | Средний разряд работы 3,5 |  |  | 4: чел.-ч; 5: 47.2; 7: 0.472; 10: 464.76; 12: 219.37
| 2 | ЭМ |  |  | 12: 0.35
|  | ОТм(ЗТм) |  |  | 4: чел.-ч; 7: 0.001; 12: 0.47
| 91.06.06-048 | Подъемники одномачтовые, грузоподъемность до 500 кг, высота подъема 45 м |  |  | маш.час | 0.05 |  | 0.0005 | 37.32 | 1.73 | 64.56 |  | 0.03
| 4-100-030 | ОТм(Зтм) Средний разряд машинистов 3 |  |  | 4: чел.-ч; 5: 0.05; 7: 0.0005; 10: 437.21; 12: 0.22
| 91.14.02-001 | Автомобили бортовые, грузоподъемность до 5 т |  |  | 4: маш.час; 5: 0.05; 7: 0.0005; 10: 640.31; 12: 0.32
| 4-100-040 | ОТм(Зтм) Средний разряд машинистов 4 |  |  | 4: чел.-ч; 5: 0.05; 7: 0.0005; 10: 492.32; 12: 0.25
Н | 18.2.06.08 | Подводки гибкие |  |  | 4: компл; 5: 100; 7: 1
|  | ФОТ |  |  | 12: 219.84
| Пр/812-099.2 | НР Внутренние санитарно-технические работы: смена труб, санприборов, запорной арматуры и другое (ремонтно-строительные) |  |  | 4: %; 5: 104; 7: 104; 12: 228.63
| Пр/774-099.2 | СП Внутренние санитарно-технические работы: смена труб, санприборов, запорной арматуры и другое (ремонтно-строительные) |  |  | 4: %; 5: 52; 7: 52; 12: 114.32
|  | Всего по позиции |  |  | 10: 56314; 12: 563.14
33 | ФСБЦ-18.2.06.08-0013 | Подводки гибкие армированные резиновые, диаметр 15 мм, длина 500 мм |  |  | 10 шт | 0.1 | 1 | 0.1 | 651.49 | 1.14 | 742.7 |  | 74.27
(Материалы для строительных работ)
Объем=(1) / 10
|  | Всего по позиции |  |  | 12: 74.27
34 | ГЭСН15-04-007-01 | Окраска водно-дисперсионными акриловыми составами улучшенная: по штукатурке стен |  |  | 4: 100 м2; 5: 0.086; 6: 1; 7: 0.086
Объем=8,6 / 100
| 1 | ОТ(ЗТ) |  |  | 4: чел.-ч; 7: 3.7462; 12: 1679.14
| 1-100-32 | Средний разряд работы 3,2 |  |  | 4: чел.-ч; 5: 43.56; 7: 3.7462; 10: 448.23; 12: 1679.14
| 2 | ЭМ |  |  | 12: 8.35
|  | ОТм(ЗТм) |  |  | 4: чел.-ч; 7: 0.01462; 12: 7.1
| 91.06.06-046 | Подъемники одномачтовые, грузоподъемность до 500 кг, высота подъема 25 м |  |  | маш.час | 0.02 |  | 0.00172 | 30.61 | 1.73 | 52.96 |  | 0.09
| 4-100-030 | ОТм(Зтм) Средний разряд машинистов 3 |  |  | 4: чел.-ч; 5: 0.02; 7: 0.00172; 10: 437.21; 12: 0.75
| 91.14.02-001 | Автомобили бортовые, грузоподъемность до 5 т |  |  | 4: маш.час; 5: 0.15; 7: 0.0129; 10: 640.31; 12: 8.26
| 4-100-040 | ОТм(Зтм) Средний разряд машинистов 4 |  |  | 4: чел.-ч; 5: 0.15; 7: 0.0129; 10: 492.32; 12: 6.35
| 4 | М |  |  | 12: 419.88
| 01.7.17.11-0011 | Шкурка шлифовальная двухслойная с зернистостью 40-25 |  |  | м2 | 0.84 |  | 0.07224 | 531.44 | 1.47 | 781.22 |  | 56.44
| 01.7.20.08-0051 | Ветошь хлопчатобумажная цветная |  |  | кг | 0.31 |  | 0.02666 | 56.11 | 1.5 | 84.17 |  | 2.24
| 14.5.11.02-0101 | Шпатлевка водно-дисперсионная |  |  | т | 0.051 |  | 0.004386 | 52790.33 | 1.56 | 82352.91 |  | 361.2
Н | 14.3.02.01 | Краска акриловая |  |  | 4: т; 5: 0.03; 7: 0.00258
Н | 14.4.01.02 | Грунтовка |  |  | 4: т; 5: 0.02; 7: 0.00172
|  | ФОТ |  |  | 12: 1686.24
| Пр/812-015.0-3 | НР Отделочные работы |  |  | 4: %; 5: 101; 7: 101; 12: 1703.1
| Пр/774-015.0 | СП Отделочные работы |  |  | 4: %; 5: 49; 7: 49; 12: 826.26
|  | Всего по позиции |  |  | 10: 53998.02; 12: 4643.83
35 | ФСБЦ-14.3.02.01-0361 | Краска водно-дисперсионная акрилатная ВД-АК-24 |  |  | т | 0.00258 | 1 | 0.00258 | 41183.54 | 1.76 | 72483.03 |  | 187.01
(Материалы для строительных работ)
|  | Всего по позиции |  |  | 12: 187.01
36 | ФСБЦ-14.4.01.02-0029 | Грунтовка акриловая ВД-АК-02 |  |  | кг | 1.7e-06 | 1 | 1.7e-06 | 98.12 | 1.3 | 127.56
(Материалы для строительных работ)
Объем=0,00172/1000
Всего по позиции
37 | ГЭСН17-01-010-01 | Установка люков сантехнических (ревизионных): с креплением саморезами // Монтаж смотрового люка под ванну 30х30 см |  |  | 4: 100 шт; 5: 0.01; 6: 1; 7: 0.01
Объем=1 / 100
| 1 | ОТ(ЗТ) |  |  | 4: чел.-ч; 7: 0.2163; 12: 94.57
| 1-100-30 | Средний разряд работы 3,0 |  |  | 4: чел.-ч; 5: 21.63; 7: 0.2163; 10: 437.21; 12: 94.57
| 2 | ЭМ |  |  | 12: 0.91
|  | ОТм(ЗТм) |  |  | 4: чел.-ч; 7: 0.0016; 12: 0.78
| 91.06.06-048 | Подъемники одномачтовые, грузоподъемность до 500 кг, высота подъема 45 м |  |  | маш.час | 0.02 |  | 0.0002 | 37.32 | 1.73 | 64.56 |  | 0.01
| 4-100-030 | ОТм(Зтм) Средний разряд машинистов 3 |  |  | 4: чел.-ч; 5: 0.02; 7: 0.0002; 10: 437.21; 12: 0.09
| 91.14.02-001 | Автомобили бортовые, грузоподъемность до 5 т |  |  | 4: маш.час; 5: 0.14; 7: 0.0014; 10: 640.31; 12: 0.9
| 4-100-040 | ОТм(Зтм) Средний разряд машинистов 4 |  |  | 4: чел.-ч; 5: 0.14; 7: 0.0014; 10: 492.32; 12: 0.69
| 4 | М |  |  | 12: 72.85
| 01.7.15.14-1054 | Шурупы самонарезающие стальные оксидированные с потайной головкой и крестообразным шлицем, наконечник сверло, диаметр 4,2 мм, длина 60 мм |  |  | 100 шт | 4.04 |  | 0.0404 | 176.95 | 1.21 | 214.11 |  | 8.65
| 14.5.01.07-1000 | Герметик однокомпонентный на силиконовой основе, кислотный, универсальный |  |  | л | 7.14 |  | 0.0714 | 768.53 | 1.17 | 899.18 |  | 64.2
Н | 07.2.06.02 | Люки ревизионные |  |  | 4: шт; 5: 100; 7: 1
|  | ФОТ |  |  | 12: 95.35
| Пр/812-016.0-3 | НР Сантехнические работы - внутренние (трубопроводы, водопровод, канализация, отопление, газоснабжение, вентиляция и кондиционирование воздуха) |  |  | 4: %; 5: 122; 7: 122; 12: 116.33
| Пр/774-016.0 | СП Сантехнические работы - внутренние (трубопроводы, водопровод, канализация, отопление, газоснабжение, вентиляция и кондиционирование воздуха) |  |  | 4: %; 5: 72; 7: 72; 12: 68.65
|  | Всего по позиции |  |  | 10: 35409; 12: 354.09
38 | ФСБЦ-07.2.06.02-0001 применительно | Люк металлический ревизионный, размеры 200х200 мм // Люк ревизионный пластиковый 30х30 см |  |  | шт | 1 | 1 | 1 | 316.37 | 0.94 | 297.39 |  | 297.39
(Материалы для строительных работ)
|  | Всего по позиции |  |  | 12: 297.39
Итоги по разделу 4 С/у :
|  | Итого прямые затраты (справочно) |  |  | 12: 4841.05
в том числе:
|  | Оплата труда рабочих |  |  | 12: 3364.41
|  | Эксплуатация машин |  |  | 12: 10.22
|  | Оплата труда машинистов (Отм) |  |  | 12: 8.98
|  | Материалы |  |  | 12: 1457.44
|  | Строительные работы |  |  | 12: 9852.15
в том числе:
|  | оплата труда |  |  | 12: 3364.41
|  | эксплуатация машин и механизмов |  |  | 12: 10.22
|  | оплата труда машинистов (Отм) |  |  | 12: 8.98
|  | материалы |  |  | 12: 1457.44
|  | накладные расходы |  |  | 12: 3349.44
|  | сметная прибыль |  |  | 12: 1661.66
|  | Итого ФОТ (справочно) |  |  | 12: 3373.39
|  | Итого накладные расходы (справочно) |  |  | 12: 3349.44
|  | Итого сметная прибыль (справочно) |  |  | 12: 1661.66
|  | Итого по разделу 4 С/у |  |  | 12: 9852.15
Справочно
|  | затраты труда рабочих |  |  | 7: 7.7969
|  | затраты труда машинистов |  |  | 7: 0.01854
Раздел 5. Лоджия
39 | ГЭСН15-04-002-04 применительно | Силикатная окраска водными составами внутри помещений: по штукатурке и кирпичу // Покраска стен кирпичных фасадной краской |  |  | 4: 100 м2; 5: 0.18; 6: 1; 7: 0.18
Объем=18 / 100
| 1 | ОТ(ЗТ) |  |  | 4: чел.-ч; 7: 2.322; 12: 972.55
| 1-100-25 | Средний разряд работы 2,5 |  |  | 4: чел.-ч; 5: 12.9; 7: 2.322; 10: 418.84; 12: 972.55
| 2 | ЭМ |  |  | 12: 3.58
|  | ОТм(ЗТм) |  |  | 4: чел.-ч; 7: 0.0072; 12: 3.45
| 91.06.06-048 | Подъемники одномачтовые, грузоподъемность до 500 кг, высота подъема 45 м |  |  | маш.час | 0.01 |  | 0.0018 | 37.32 | 1.73 | 64.56 |  | 0.12
| 4-100-030 | ОТм(Зтм) Средний разряд машинистов 3 |  |  | 4: чел.-ч; 5: 0.01; 7: 0.0018; 10: 437.21; 12: 0.79
| 91.14.02-001 | Автомобили бортовые, грузоподъемность до 5 т |  |  | 4: маш.час; 5: 0.03; 7: 0.0054; 10: 640.31; 12: 3.46
| 4-100-040 | ОТм(Зтм) Средний разряд машинистов 4 |  |  | 4: чел.-ч; 5: 0.03; 7: 0.0054; 10: 492.32; 12: 2.66
Н | 14.3.02.05 | Краски силикатные |  |  | 4: т; 5: 0.03; 7: 0.0054
|  | ФОТ |  |  | 12: 976
| Пр/812-015.0-3 | НР Отделочные работы |  |  | 4: %; 5: 101; 7: 101; 12: 985.76
| Пр/774-015.0 | СП Отделочные работы |  |  | 4: %; 5: 49; 7: 49; 12: 478.24
|  | Всего по позиции |  |  | 10: 13575.44; 12: 2443.58
40 | ФСБЦ-14.3.02.05-0103 | Краска силикатная двухкомпонентная на основе жидкого калиевого стекла с сухими цинковыми белилами, компонент А (основа), цвет белый |  |  | т | 0.0054 | 1 | 0.0054 | 98419.81 | 1.14 | 112198.58 |  | 605.87
(Материалы для строительных работ)
|  | Всего по позиции |  |  | 12: 605.87
Итоги по разделу 5 Лоджия :
|  | Итого прямые затраты (справочно) |  |  | 12: 1585.45
в том числе:
|  | Оплата труда рабочих |  |  | 12: 972.55
|  | Эксплуатация машин |  |  | 12: 3.58
|  | Оплата труда машинистов (Отм) |  |  | 12: 3.45
|  | Материалы |  |  | 12: 605.87
|  | Строительные работы |  |  | 12: 3049.45
в том числе:
|  | оплата труда |  |  | 12: 972.55
|  | эксплуатация машин и механизмов |  |  | 12: 3.58
|  | оплата труда машинистов (Отм) |  |  | 12: 3.45
|  | материалы |  |  | 12: 605.87
|  | накладные расходы |  |  | 12: 985.76
|  | сметная прибыль |  |  | 12: 478.24
|  | Итого ФОТ (справочно) |  |  | 12: 976
|  | Итого накладные расходы (справочно) |  |  | 12: 985.76
|  | Итого сметная прибыль (справочно) |  |  | 12: 478.24
|  | Итого по разделу 5 Лоджия |  |  | 12: 3049.45
Справочно
|  | затраты труда рабочих |  |  | 7: 2.322
|  | затраты труда машинистов |  |  | 7: 0.0072
Итоги по смете:
|  | Всего прямые затраты (справочно) |  |  | 12: 49185.92
в том числе:
|  | Оплата труда рабочих |  |  | 12: 20184.38
|  | Эксплуатация машин |  |  | 12: 272.19
|  | Оплата труда машинистов (Отм) |  |  | 12: 286.11
|  | Материалы |  |  | 12: 28443.24
|  | Строительные работы |  |  | 12: 74471.06
в том числе:
|  | оплата труда |  |  | 12: 19722.7
|  | эксплуатация машин и механизмов |  |  | 12: 272.19
|  | оплата труда машинистов (Отм) |  |  | 12: 286.11
|  | материалы |  |  | 12: 25348.57
|  | накладные расходы |  |  | 12: 19045.97
|  | сметная прибыль |  |  | 12: 9795.52
|  | Монтажные работы |  |  | 12: 4188.85
в том числе:
|  | оплата труда |  |  | 12: 461.68
|  | материалы |  |  | 12: 3094.67
|  | накладные расходы |  |  | 12: 420.13
|  | сметная прибыль |  |  | 12: 212.37
|  | Всего |  |  | 12: 78659.91
|  | Всего ФОТ (справочно) |  |  | 12: 20470.49
|  | Всего накладные расходы (справочно) |  |  | 12: 19466.1
|  | Всего сметная прибыль (справочно) |  |  | 12: 10007.89
|  | НДС 20% |  |  | 12: 15731.98
|  | ВСЕГО по смете |  |  | 12: 94391.89
Справочно
|  | затраты труда рабочих |  |  | 7: 45.2251
|  | затраты труда машинистов |  |  | 7: 0.60808
Начальная (максимальная) цена контракта принята в сумме 719 922,56 рублей