## Вып-ие работ по ремонту кровли
Приложение 2
к извещению об осуществлении закупки
Обоснование начальной (максимальной) цены контракта, начальная сумма цен указанных единиц и максимальное значение цены контракта При определении начальной (максимальной) цены контракта в соответствии со статьей 22 Федерального закона от 5 апреля 2013 г.№44-ФЗ «О контрактной системе в сфере закупок товаров, работ, услуг для обеспечения государственных и муниципальных нужд» применен проектно-сметный метод, в соответствии с методиками и нормативами (государственными элементными сметными нормами) строительных работ и специальных строительных работ, утвержденными в соответствии с компетенцией федеральным органом исполнительной власти, осуществляющим функции по выработке государственной политики и нормативно-правовому регулированию в сфере строительства, или органом исполнительной власти субъекта Российской Федерации.
[14 empty] | "____" ________________ 2024 года | "____" ________________ 2024 года
ЛОКАЛЬНЫЙ СМЕТНЫЙ РАСЧЕТ (СМЕТА)
Выполнение работ по устройству инженерных сетей в центральном городском сквере "Северное сияние" в городе Югорске
(наименование работ и затрат)
Составлен | ресурсно-индексным | методом
Основание
(проектная и (или) иная техническая документация)
Составлен(а) в текущем уровне цен |  | I квартал 2025 года
Сметная стоимость |  |  | 9123.41 | тыс.руб.
в том числе:
| строительных работ |  | 5816.59 | тыс.руб. |  |  |  | Средства на оплату труда рабочих |  |  |  | 774.28 | тыс.руб.
| монтажных работ |  | 1636.73 | тыс.руб. |  |  |  | Средства на оплату труда машинистов |  |  |  | 444.13 | тыс.руб.
| оборудования |  | 0.44 | тыс.руб. |  |  |  | Нормативные затраты труда рабочих |  |  |  | 1488.2 | чел.-ч.
| прочих затрат |  | 0 | тыс.руб. |  |  |  | Нормативные затраты труда машинистов |  |  |  | 694.97 | чел.-ч.
№ п/п | Обоснование | Наименование работ и затрат |  |  | Единица измерения | Количество |  |  | Сметная стоимость, руб.
[6 empty] | на единицу измерения | коэффициенты | всего с учетом коэффициентов | на единицу измерения в базисном уровне цен | индекс | на единицу измерения в текущем уровне цен | коэффициенты | всего в текущем уровне цен
1 | 2 | 3 |  |  | 4 | 5 | 6 | 7 | 8 | 9 | 10 | 11 | 12
Раздел 1. Работы по устройству водоснабжения (1 этап)
1 | ГЭСН01-01-010-38 | Разработка грунта в отвал экскаваторами, вместимость ковша 0,4 (0,3-0,45) м3, группа грунтов: 2 |  |  | 4: 1000 м3; 5: 2.742; 6: 1; 7: 2.742
Объем=2742 / 1000
| 1 | ОТ(ЗТ) |  |  | 4: чел.-ч; 7: 16.1778; 12: 7369.31
| 1-100-20 | Средний разряд работы 2,0 |  |  | 4: чел.-ч; 5: 5.9; 7: 16.1778; 10: 455.52; 12: 7369.31
| 2 | ЭМ |  |  | 12: 119897.1
|  | ОТм(ЗТм) |  |  | 4: чел.-ч; 7: 80.5874; 12: 51864.43
| 91.01.05-084 | Экскаваторы одноковшовые дизельные на гусеничном ходу, объем ковша 0,4 м3 |  |  | маш.-ч | 29.39 |  | 80.5874 | 947.64 | 1.57 | 1487.79 |  | 119897.1
| 4-100-050 | ОТм(Зтм) Средний разряд машинистов 5 |  |  | 4: чел.-ч; 5: 29.39; 7: 80.5874; 10: 643.58; 12: 51864.43
|  | Итого прямые затраты |  |  | 12: 179130.84
|  | ФОТ |  |  | 12: 59233.74
| Пр/812-001.1-2 | НР Земляные работы, выполняемые механизированным способом |  |  | 4: %; 5: 93; 7: 93; 12: 55087.38
| Пр/774-001.1 | СП Земляные работы, выполняемые механизированным способом |  |  | 4: %; 5: 46; 7: 46; 12: 27247.52
|  | Всего по позиции |  |  | 10: 95355.85; 12: 261465.74
2 | ГЭСН01-02-057-02 | Разработка грунта вручную в траншеях глубиной до 2 м без креплений с откосами, группа грунтов: 2 |  |  | 4: 100 м3; 5: 0.8; 6: 1; 7: 0.8
Объем=80 / 100
| 1 | ОТ(ЗТ) |  |  | 4: чел.-ч; 7: 123.2; 12: 56120.06
| 1-100-20 | Средний разряд работы 2,0 |  |  | 4: чел.-ч; 5: 154; 7: 123.2; 10: 455.52; 12: 56120.06
|  | Итого прямые затраты |  |  | 12: 56120.06
|  | ФОТ |  |  | 12: 56120.06
| Пр/812-001.2-2 | НР Земляные работы, выполняемые ручным способом |  |  | 4: %; 5: 90; 7: 90; 12: 50508.05
| Пр/774-001.2 | СП Земляные работы, выполняемые ручным способом |  |  | 4: %; 5: 40; 7: 40; 12: 22448.02
|  | Всего по позиции |  |  | 10: 161345.16; 12: 129076.13
3 | ГЭСН01-02-061-02 | Засыпка вручную траншей, пазух котлованов и ям, группа грунтов: 2 |  |  | 4: 100 м3; 5: 0.8; 6: 1; 7: 0.8
Объем=80 / 100
| 1 | ОТ(ЗТ) |  |  | 4: чел.-ч; 7: 77.76; 12: 33959.35
| 1-100-15 | Средний разряд работы 1,5 |  |  | 4: чел.-ч; 5: 97.2; 7: 77.76; 10: 436.72; 12: 33959.35
|  | Итого прямые затраты |  |  | 12: 33959.35
|  | ФОТ |  |  | 12: 33959.35
| Пр/812-001.2-2 | НР Земляные работы, выполняемые ручным способом |  |  | 4: %; 5: 90; 7: 90; 12: 30563.42
| Пр/774-001.2 | СП Земляные работы, выполняемые ручным способом |  |  | 4: %; 5: 40; 7: 40; 12: 13583.74
|  | Всего по позиции |  |  | 10: 97633.14; 12: 78106.51
4 | ГЭСН01-01-034-05 | Засыпка траншей и котлованов с перемещением грунта до 5 м бульдозерами мощностью: 121 кВт (165 л.с.), группа грунтов 2 |  |  | 4: 1000 м3; 5: 2.742; 6: 1; 7: 2.742
Объем=2742 / 1000
| 2 | ЭМ |  |  | 12: 22165.78
|  | ОТм(ЗТм) |  |  | 4: чел.-ч; 7: 6.855; 12: 5156.61
| 91.01.01-038 | Бульдозеры, мощность 121 кВт (165 л.с.) |  |  | маш.-ч | 2.5 |  | 6.855 | 1796.4 | 1.8 | 3233.52 |  | 22165.78
| 4-100-060 | ОТм(Зтм) Средний разряд машинистов 6 |  |  | 4: чел.-ч; 5: 2.5; 7: 6.855; 10: 752.24; 12: 5156.61
|  | Итого прямые затраты |  |  | 12: 27322.39
|  | ФОТ |  |  | 12: 5156.61
| Пр/812-001.1-2 | НР Земляные работы, выполняемые механизированным способом |  |  | 4: %; 5: 93; 7: 93; 12: 4795.65
| Пр/774-001.1 | СП Земляные работы, выполняемые механизированным способом |  |  | 4: %; 5: 46; 7: 46; 12: 2372.04
|  | Всего по позиции |  |  | 10: 12578.44; 12: 34490.08
5 | ГЭСН22-01-021-05 | Укладка трубопроводов из полиэтиленовых труб диаметром: 160 мм |  |  | 4: км; 5: 0.243; 6: 1; 7: 0.243
Объем=(273-30)/1000
| 1 | ОТ(ЗТ) |  |  | 4: чел.-ч; 7: 69.6244; 12: 37243.46
| 1-100-36 | Средний разряд работы 3,6 |  |  | 4: чел.-ч; 5: 286.52; 7: 69.6244; 10: 534.92; 12: 37243.46
| 2 | ЭМ |  |  | 12: 1459.81
|  | ОТм(ЗТм) |  |  | 4: чел.-ч; 7: 0.74723; 12: 453.06
| 91.05.05-015 | Краны на автомобильном ходу, грузоподъемность 16 т |  |  | 4: маш.-ч; 5: 0.73; 7: 0.17739; 10: 2203.38; 12: 390.86
| 4-100-060 | ОТм(Зтм) Средний разряд машинистов 6 |  |  | 4: чел.-ч; 5: 0.73; 7: 0.17739; 10: 752.24; 12: 133.44
| 91.10.09-012 | Установки для гидравлических испытаний трубопроводов, давление нагнетания низкое 0,1 МПа (1 кгс/см2), высокое 10 МПа (100 кгс/см2) при работе от передвижных электростанций |  |  | маш.-ч | 20 |  | 4.86 | 11.68 | 1.6 | 18.69 |  | 90.83
| 91.14.04-002 | Тягачи седельные, нагрузка на седельно-сцепное устройство до 15 т |  |  | 4: маш.-ч; 5: 0.025; 7: 0.006075; 10: 1359.02; 12: 8.26
| 4-100-050 | ОТм(Зтм) Средний разряд машинистов 5 |  |  | 4: чел.-ч; 5: 0.025; 7: 0.006075; 10: 643.58; 12: 3.91
| 91.14.05-012 | Полуприцепы общего назначения, грузоподъемность до 15 т |  |  | 4: маш.-ч; 5: 0.025; 7: 0.006075; 10: 208.79; 12: 1.27
| 91.16.01-002 | Электростанции передвижные, мощность 4 кВт |  |  | 4: маш.-ч; 5: 2.32; 7: 0.56376; 10: 124.61; 12: 70.25
| 4-100-040 | ОТм(Зтм) Средний разряд машинистов 4 |  |  | 4: чел.-ч; 5: 2.32; 7: 0.56376; 10: 560; 12: 315.71
| 91.17.04-056 | Аппараты с полуавтоматическим управлением процессом сварки "встык" пластмассовых труб диаметром до 160 мм |  |  | маш.-ч | 39.79 |  | 9.669 | 50.77 | 1.83 | 92.91 |  | 898.34
| 4 | М |  |  | 12: 284.64
| 01.7.03.01-0001 | Вода |  |  | м3 | 20.5 |  | 4.9815 | 35.71 | 1.6 | 57.14 |  | 284.64
Н | 24.3.03.13 | Трубы полиэтиленовые |  |  | 4: м; 5: 1008; 7: 244.944
|  | Итого прямые затраты |  |  | 12: 39440.97
|  | ФОТ |  |  | 12: 37696.52
| Пр/812-018.0-2 | НР Наружные сети водопровода, канализации, теплоснабжения, газопровода |  |  | 4: %; 5: 118; 7: 118; 12: 44481.89
| Пр/774-018.0 | СП Наружные сети водопровода, канализации, теплоснабжения, газопровода |  |  | 4: %; 5: 74; 7: 74; 12: 27895.42
|  | Всего по позиции |  |  | 10: 460157.53; 12: 111818.28
5.1 | ФСБЦ-24.3.03.13-0049 | Трубы напорные полиэтиленовые, кроме газопроводных ПЭ100, для транспортировки воды, стандартное размерное отношение SDR17, номинальный наружный диаметр 160 мм, толщина стенки 9,5 мм |  |  | м | 178 | 1 | 178 | 764.64 | 1.18 | 902.28 |  | 160605.84
|  | Всего по позиции |  |  | 12: 160605.84
6 | ГЭСН22-05-002-21 | Продавливание без разработки грунта (прокол) на длину: свыше 30 до 50 м труб диаметром 400 мм |  |  | 4: 100 м; 5: 0.3; 6: 1; 7: 0.3
Объем=30 / 100
| 1 | ОТ(ЗТ) |  |  | 4: чел.-ч; 7: 108.6; 12: 61723.9
| 1-100-41 | Средний разряд работы 4,1 |  |  | 4: чел.-ч; 5: 362; 7: 108.6; 10: 568.36; 12: 61723.9
| 2 | ЭМ |  |  | 12: 57356.18
|  | ОТм(ЗТм) |  |  | 4: чел.-ч; 7: 127.605; 12: 80632.83
| 91.05.05-015 | Краны на автомобильном ходу, грузоподъемность 16 т |  |  | 4: маш.-ч; 5: 5.8; 7: 1.74; 10: 2203.38; 12: 3833.88
| 4-100-060 | ОТм(Зтм) Средний разряд машинистов 6 |  |  | 4: чел.-ч; 5: 5.8; 7: 1.74; 10: 752.24; 12: 1308.9
| 91.05.14-025 | Краны переставные, грузоподъемность 1 т |  |  | маш.-ч | 110.35 |  | 33.105 | 47.36 | 1.75 | 82.88 |  | 2743.74
| 4-100-030 | ОТм(Зтм) Средний разряд машинистов 3 |  |  | 4: чел.-ч; 5: 110.35; 7: 33.105; 10: 497.31; 12: 16463.45
| 91.10.07-002 | Установки гидравлические управляемого прокола для прокладки труб при работе от передвижной электростанции, диаметр труб до 400 мм, длина прокола до 100 м |  |  | маш.-ч | 97 |  | 29.1 | 227.71 | 1.52 | 346.12 |  | 10072.09
| 4-100-060 | ОТм(Зтм) Средний разряд машинистов 6 |  |  | 4: чел.-ч; 5: 97; 7: 29.1; 10: 752.24; 12: 21890.18
| 91.16.01-003 | Электростанции передвижные, мощность 30 кВт |  |  | 4: маш.-ч; 5: 212.2; 7: 63.66; 10: 619.51; 12: 39438.01
| 4-100-050 | ОТм(Зтм) Средний разряд машинистов 5 |  |  | 4: чел.-ч; 5: 212.2; 7: 63.66; 10: 643.58; 12: 40970.3
| 91.17.04-034 | Агрегаты сварочные с двигателем внутреннего сгорания для ручной дуговой сварки, сварочный ток до 400 А, количество постов 1 |  |  | 4: маш.-ч; 5: 34; 7: 10.2; 10: 123.73; 12: 1262.05
| 91.17.04-042 | Аппараты для газовой сварки и резки |  |  | маш.-ч | 3.05 |  | 0.915 | 4.35 | 1.61 | 7 |  | 6.41
| 4 | М |  |  | 12: 1377.23
| 01.3.02.03-0001 | Ацетилен газообразный технический |  |  | м3 | 1.14 |  | 0.342 | 340.41 | 1.97 | 670.61 |  | 229.35
| 01.3.02.08-0001 | Кислород газообразный технический |  |  | м3 | 2.8 |  | 0.84 | 114.64 | 1.23 | 141.01 |  | 118.45
| 01.7.11.07-0227 | Электроды сварочные для сварки низколегированных и углеродистых сталей УОНИ 13/45, Э42А, диаметр 4-5 мм |  |  | кг | 21.2 |  | 6.36 | 155.63 | 1.04 | 161.86 |  | 1029.43
Н | 23.5.01.08 | Трубы стальные |  |  | 4: м; 5: 100.4; 7: 30.12
П,Н | 23.8.03.12 | Фасонные части стальные сварные, номинальный диаметр до 800 мм |  |  | 4: т; 5: 0; 7: 0
|  | Итого прямые затраты |  |  | 12: 201090.14
|  | ФОТ |  |  | 12: 142356.73
| Пр/812-018.0-2 | НР Наружные сети водопровода, канализации, теплоснабжения, газопровода |  |  | 4: %; 5: 118; 7: 118; 12: 167980.94
| Пр/774-018.0 | СП Наружные сети водопровода, канализации, теплоснабжения, газопровода |  |  | 4: %; 5: 74; 7: 74; 12: 105343.98
|  | Всего по позиции |  |  | 10: 1581383.53; 12: 474415.06
6.1 | ФСБЦ-23.5.02.02-1120 применительно | Трубы стальные электросварные прямошовные из стали марки 20, наружный диаметр 426 мм, толщина стенки 7 мм |  |  | м | 30 | 1 | 30 | 5741.74 | 1.09 | 6258.5 |  | 187755
|  | Всего по позиции |  |  | 12: 187755
7 | ГЭСН22-02-002-10 | Нанесение усиленной антикоррозионной битумно-резиновой или битумно-полимерной изоляции на стальные трубопроводы диаметром: 400 мм |  |  | 4: км; 5: 0.03; 6: 1; 7: 0.03
Объем=30/1000
| 1 | ОТ(ЗТ) |  |  | 4: чел.-ч; 7: 8.22; 12: 4448.58
| 1-100-37 | Средний разряд работы 3,7 |  |  | 4: чел.-ч; 5: 274; 7: 8.22; 10: 541.19; 12: 4448.58
| 2 | ЭМ |  |  | 12: 3566.87
|  | ОТм(ЗТм) |  |  | 4: чел.-ч; 7: 2.7222; 12: 1788.92
| 91.06.05-011 | Погрузчики одноковшовые универсальные фронтальные пневмоколесные, номинальная вместимость основного ковша 2,6 м3, грузоподъемность 5 т |  |  | 4: маш.-ч; 5: 0.46; 7: 0.0138; 10: 2028.54; 12: 27.99
| 4-100-050 | ОТм(Зтм) Средний разряд машинистов 5 |  |  | 4: чел.-ч; 5: 0.46; 7: 0.0138; 10: 643.58; 12: 8.88
| 91.08.04-022 | Котлы битумные передвижные электрические с центробежной мешалкой, объем загрузочной емкости 1000 л |  |  | маш.-ч | 67.74 |  | 2.0322 | 119.89 | 1.51 | 181.03 |  | 367.89
| 91.10.04-013 | Машины для очистки и грунтовки труб диаметром 600-800 мм |  |  | маш.-ч | 7.69 |  | 0.2307 | 804.35 | 1.67 | 1343.26 |  | 309.89
| 4-100-050 | ОТм(Зтм) Средний разряд машинистов 5 |  |  | 4: чел.-ч; 5: 15.38; 7: 0.4614; 10: 643.58; 12: 296.95
| 91.10.04-024 | Машины изоляционные для труб диаметром 600-800 мм |  |  | маш.-ч | 11.34 |  | 0.3402 | 494.34 | 1.67 | 825.55 |  | 280.85
| 4-100-055 | ОТм(Зтм) Средний разряд машинистов 5,5 |  |  | 4: чел.-ч; 5: 22.68; 7: 0.6804; 10: 697.91; 12: 474.86
| 91.10.05-004 | Трубоукладчики, номинальная грузоподъемность 6,3 т |  |  | маш.-ч | 52.22 |  | 1.5666 | 994.01 | 1.61 | 1600.36 |  | 2507.12
| 4-100-050 | ОТм(Зтм) Средний разряд машинистов 5 |  |  | 4: чел.-ч; 5: 52.22; 7: 1.5666; 10: 643.58; 12: 1008.23
| 91.10.08-002 | Установки для сушки труб диаметром 500 мм |  |  | маш.-ч | 2.06 |  | 0.0618 | 763.49 | 1.55 | 1183.41 |  | 73.13
| 4 | М |  |  | 12: 2233.89
| 01.7.03.04-0001 | Электроэнергия |  |  | 4: кВт-ч; 5: 57.24; 7: 1.7172; 10: 6.86; 12: 11.78
| 01.7.20.08-0021 | Брезент с огнеупорной пропиткой |  |  | м2 | 1.2 |  | 0.036 | 108.68 | 1.43 | 155.41 |  | 5.59
| 01.7.20.08-0162 | Ткань мешочная, ширина 950 мм, поверхностная плотность 190 г/м2 |  |  | 10 м2 | 0.25 |  | 0.0075 | 592.04 | 1.43 | 846.62 |  | 6.35
| 11.1.02.04-0031 | Лесоматериалы круглые хвойных пород неокоренные, длина 3-6,5 м, диаметр 14-24 см, сорт II-III |  |  | м3 | 0.3 |  | 0.009 | 6442.06 | 1.28 | 8245.84 |  | 74.21
| 12.2.03.11-0041 | Холсты стекловолокнистые термовлагоустойчивые |  |  | 10 м2 | 159 |  | 4.77 | 471.36 | 0.95 | 447.79 |  | 2135.96
П,Н | 01.2.03.02 | Грунтовка битумная |  |  | 4: т; 5: 0; 7: 0
Н | 01.2.03.03 | Мастика |  |  | 4: т; 5: 8.7; 7: 0.261
Н | 12.1.02.15 | Материалы гидроизоляционные рулонные |  |  | 4: м2; 5: 1710; 7: 51.3
|  | Итого прямые затраты |  |  | 12: 12038.26
|  | ФОТ |  |  | 12: 6237.5
| Пр/812-018.0-2 | НР Наружные сети водопровода, канализации, теплоснабжения, газопровода |  |  | 4: %; 5: 118; 7: 118; 12: 7360.25
| Пр/774-018.0 | СП Наружные сети водопровода, канализации, теплоснабжения, газопровода |  |  | 4: %; 5: 74; 7: 74; 12: 4615.75
|  | Всего по позиции |  |  | 10: 800475.33; 12: 24014.26
7.1 | ФСБЦ-12.1.02.15-1017 | Лента бандажная рулонная битумно-полимерная СБС-модифицированная на нетканой основе с мелкозернистой посыпкой и наплавляемым слоем, ширина 200 мм |  |  | м2 | 51.3 | 1 | 51.3 | 276.19 | 1.89 | 522 |  | 26778.6
|  | Всего по позиции |  |  | 12: 26778.6
7.2 | ФСБЦ-01.2.03.03-0063 | Мастика битумно-резиновая изоляционная МБР-65 |  |  | т | 0.261 | 1 | 0.261 | 19145.35 | 1.89 | 36184.71 |  | 9444.21
|  | Всего по позиции |  |  | 12: 9444.21
8 | ГЭСН22-05-005-02 | Протаскивание в футляр полиэтиленовых труб диаметром: 160 мм |  |  | 4: 100 м трубы, уложенной в футляр; 5: 0.3; 6: 1; 7: 0.3
Объем=30 / 100
| 1 | ОТ(ЗТ) |  |  | 4: чел.-ч; 7: 22.806; 12: 12771.36
| 1-100-40 | Средний разряд работы 4,0 |  |  | 4: чел.-ч; 5: 76.02; 7: 22.806; 10: 560; 12: 12771.36
| 2 | ЭМ |  |  | 12: 127.29
|  | ОТм(ЗТм) |  |  | 4: чел.-ч; 7: 0.012; 12: 9.03
| 91.05.05-015 | Краны на автомобильном ходу, грузоподъемность 16 т |  |  | 4: маш.-ч; 5: 0.04; 7: 0.012; 10: 2203.38; 12: 26.44
| 4-100-060 | ОТм(Зтм) Средний разряд машинистов 6 |  |  | 4: чел.-ч; 5: 0.04; 7: 0.012; 10: 752.24; 12: 9.03
| 91.06.03-061 | Лебедки электрические тяговым усилием до 12,26 кН (1,25 т) |  |  | маш.-ч | 22.5 |  | 6.75 | 8.84 | 1.69 | 14.94 |  | 100.85
| 4 | М |  |  | 12: 2247.6
| 01.7.19.04-0024 | Пластины резиновые технические ТМКЩ, толщина 2-40 мм |  |  | кг | 30.2 |  | 9.06 | 61.7 | 1.64 | 101.19 |  | 916.78
| 08.1.02.11-0001 | Поковки из квадратных заготовок, масса 1,5-4,5 кг |  |  | т | 0.062 |  | 0.0186 | 55898.18 | 1.28 | 71549.67 |  | 1330.82
Н | 24.3.03.13 | Трубы полиэтиленовые |  |  | 4: м; 5: 110; 7: 33
|  | Итого прямые затраты |  |  | 12: 15155.28
|  | ФОТ |  |  | 12: 12780.39
| Пр/812-018.0-2 | НР Наружные сети водопровода, канализации, теплоснабжения, газопровода |  |  | 4: %; 5: 118; 7: 118; 12: 15080.86
| Пр/774-018.0 | СП Наружные сети водопровода, канализации, теплоснабжения, газопровода |  |  | 4: %; 5: 74; 7: 74; 12: 9457.49
|  | Всего по позиции |  |  | 10: 132312.1; 12: 39693.63
8.1 | ФСБЦ-24.3.03.13-0049 | Трубы напорные полиэтиленовые, кроме газопроводных ПЭ100, для транспортировки воды, стандартное размерное отношение SDR17, номинальный наружный диаметр 160 мм, толщина стенки 9,5 мм |  |  | м | 30 | 1 | 30 | 764.64 | 1.18 | 902.28 |  | 27068.4
|  | Всего по позиции |  |  | 12: 27068.4
9 | ГЭСН22-01-011-05 применительно | Укладка стальных водопроводных труб с гидравлическим испытанием диаметром: 150 мм |  |  | 4: км; 5: 0.01; 6: 1; 7: 0.01
Объем=10/1000
| 1 | ОТ(ЗТ) |  |  | 4: чел.-ч; 7: 3.089; 12: 1745.65
| 2-100-02 | Рабочий 2 разряда |  |  | 4: чел.-ч; 5: 0.5; 7: 0.005; 10: 455.52; 12: 2.28
| 2-100-03 | Рабочий 3 разряда |  |  | 4: чел.-ч; 5: 123.86; 7: 1.2386; 10: 497.31; 12: 615.97
| 2-100-04 | Рабочий 4 разряда |  |  | 4: чел.-ч; 5: 72.1; 7: 0.721; 10: 560; 12: 403.76
| 2-100-05 | Рабочий 5 разряда |  |  | 4: чел.-ч; 5: 112.44; 7: 1.1244; 10: 643.58; 12: 723.64
| 2 | ЭМ |  |  | 12: 1225.31
|  | ОТм(ЗТм) |  |  | 4: чел.-ч; 7: 1.0043; 12: 620.99
| 91.10.05-004 | Трубоукладчики, номинальная грузоподъемность 6,3 т |  |  | маш.-ч | 25.92 |  | 0.2592 | 994.01 | 1.61 | 1600.36 |  | 414.81
| 4-100-050 | ОТм(Зтм) Средний разряд машинистов 5 |  |  | 4: чел.-ч; 5: 25.92; 7: 0.2592; 10: 643.58; 12: 166.82
| 91.10.09-012 | Установки для гидравлических испытаний трубопроводов, давление нагнетания низкое 0,1 МПа (1 кгс/см2), высокое 10 МПа (100 кгс/см2) при работе от передвижных электростанций |  |  | маш.-ч | 30 |  | 0.3 | 11.68 | 1.6 | 18.69 |  | 5.61
| 91.14.02-001 | Автомобили бортовые, грузоподъемность до 5 т |  |  | маш.-ч | 0.34 |  | 0.0034 | 477.92 | 1.56 | 745.56 |  | 2.53
| 4-100-040 | ОТм(Зтм) Средний разряд машинистов 4 |  |  | 4: чел.-ч; 5: 0.34; 7: 0.0034; 10: 560; 12: 1.9
| 91.16.01-002 | Электростанции передвижные, мощность 4 кВт |  |  | 4: маш.-ч; 5: 30; 7: 0.3; 10: 124.61; 12: 37.38
| 4-100-040 | ОТм(Зтм) Средний разряд машинистов 4 |  |  | 4: чел.-ч; 5: 30; 7: 0.3; 10: 560; 12: 168
| 91.17.04-033 | Агрегаты сварочные для ручной дуговой сварки на тракторе, сварочный ток до 250 А, количество постов 2, мощность трактора 79 кВт (108 л.с.) |  |  | маш.-ч | 44.17 |  | 0.4417 | 1069.08 | 1.62 | 1731.91 |  | 764.98
| 4-100-050 | ОТм(Зтм) Средний разряд машинистов 5 |  |  | 4: чел.-ч; 5: 44.17; 7: 0.4417; 10: 643.58; 12: 284.27
| 4 | М |  |  | 12: 150.02
| 01.7.03.01-0001 | Вода |  |  | м3 | 35.32 |  | 0.3532 | 35.71 | 1.6 | 57.14 |  | 20.18
| 01.7.11.07-0227 | Электроды сварочные для сварки низколегированных и углеродистых сталей УОНИ 13/45, Э42А, диаметр 4-5 мм |  |  | кг | 19.83 |  | 0.1983 | 155.63 | 1.04 | 161.86 |  | 32.1
| 01.7.03.04-0001 | Электроэнергия |  |  | 4: кВт-ч; 5: 38.5; 7: 0.385; 10: 6.86; 12: 2.64
| 01.7.17.07-0054 | Круг шлифовальный прямого профиля, размеры 230х5х22 мм |  |  | шт | 0.77 |  | 0.0077 | 104.63 | 1.24 | 129.74 |  | 1
| 11.1.03.01-0067 | Брус обрезной хвойных пород (ель, сосна), естественной влажности, длина 2-6,5 м, ширина 100 и более мм, толщина 100 и более мм, сорт III |  |  | м3 | 0.5 |  | 0.005 | 16655 | 1.13 | 18820.15 |  | 94.1
Н | 23.5.02.02 | Трубы стальные |  |  | 4: м; 5: 1010; 7: 10.1
|  | Итого прямые затраты |  |  | 12: 3741.97
|  | ФОТ |  |  | 12: 2366.64
| Пр/812-018.0-2 | НР Наружные сети водопровода, канализации, теплоснабжения, газопровода |  |  | 4: %; 5: 118; 7: 118; 12: 2792.64
| Пр/774-018.0 | СП Наружные сети водопровода, канализации, теплоснабжения, газопровода |  |  | 4: %; 5: 74; 7: 74; 12: 1751.31
|  | Всего по позиции |  |  | 10: 828592; 12: 8285.92
9.1 | ФСБЦ-23.5.02.02-1042 | Трубы стальные электросварные прямошовные из стали марки 20, наружный диаметр 159 мм, толщина стенки 4 мм |  |  | м | 10 | 1 | 10 | 954.45 | 1.09 | 1040.35 |  | 10403.5
|  | Всего по позиции |  |  | 12: 10403.5
10 | ГЭСН22-04-001-02 | Устройство круглых колодцев из сборного железобетона в грунтах: мокрых |  |  | 4: 10 м3; 5: 0.54995; 6: 1; 7: 0.54995
Объем=(0,804*2+1,02+0,265+0,03*3+0,59+0,38*2+0,27*2+0,55*1+0,02117*3+0,013) / 10
| 1 | ОТ(ЗТ) |  |  | 4: чел.-ч; 7: 76.4432; 12: 41370.29
| 1-100-37 | Средний разряд работы 3,7 |  |  | 4: чел.-ч; 5: 139; 7: 76.4432; 10: 541.19; 12: 41370.29
| 2 | ЭМ |  |  | 12: 6659.36
|  | ОТм(ЗТм) |  |  | 4: чел.-ч; 7: 5.7415; 12: 3513.37
| 91.05.05-015 | Краны на автомобильном ходу, грузоподъемность 16 т |  |  | 4: маш.-ч; 5: 2.82; 7: 1.5509; 10: 2203.38; 12: 3417.14
| 4-100-060 | ОТм(Зтм) Средний разряд машинистов 6 |  |  | 4: чел.-ч; 5: 2.82; 7: 1.5509; 10: 752.24; 12: 1166.62
| 91.08.04-021 | Котлы битумные передвижные электрические с центробежной мешалкой, объем загрузочной емкости 400 л |  |  | маш.-ч | 1.49 |  | 0.81943 | 95.25 | 1.51 | 143.83 |  | 117.86
| 91.14.02-001 | Автомобили бортовые, грузоподъемность до 5 т |  |  | маш.-ч | 7.62 |  | 4.1906 | 477.92 | 1.56 | 745.56 |  | 3124.36
| 4-100-040 | ОТм(Зтм) Средний разряд машинистов 4 |  |  | 4: чел.-ч; 5: 7.62; 7: 4.1906; 10: 560; 12: 2346.75
| 4 | М |  |  | 12: 36944.58
| 01.3.01.08-0001 | Топливо дизельное |  |  | 4: т; 5: 0.02; 7: 0.010999; 10: 68717.04; 12: 755.82
| 01.7.03.01-0001 | Вода |  |  | м3 | 0.0031 |  | 0.0017048 | 35.71 | 1.6 | 57.14 |  | 0.1
| 01.7.07.29-0031 | Каболка |  |  | т | 0.04 |  | 0.021998 | 160056.6 | 1.66 | 265693.96 |  | 5844.74
| 01.7.15.06-0111 | Гвозди строительные |  |  | т | 0.0008 |  | 0.00044 | 70296.2 | 1.39 | 97711.72 |  | 42.99
| 03.1.02.03-0011 | Известь строительная негашеная комовая, сорт I |  |  | т | 0.0011 |  | 0.0006049 | 5275.05 | 1.85 | 9758.84 |  | 5.9
| 04.1.02.05-0003 | Смеси бетонные тяжелого бетона (БСТ), класс В7,5 (М100) |  |  | м3 | 2.72 |  | 1.4959 | 4470.66 | 2.71 | 12115.49 |  | 18123.16
| 04.1.02.05-0004 | Смеси бетонные тяжелого бетона (БСТ), класс В10 (М150) |  |  | м3 | 1.01 |  | 0.55545 | 4645.24 | 2.71 | 12588.6 |  | 6992.34
| 04.2.01.01-0048 | Смеси асфальтобетонные плотные мелкозернистые, тип Б, марка I |  |  | т | 0.9 |  | 0.49496 | 3622.62 | 2.66 | 9636.17 |  | 4769.48
| 04.3.01.03-0001 | Раствор хризотилцементный |  |  | 4: м3; 5: 0.034; 7: 0.018698; 10: 0; 12: 0
| 04.3.01.09-0012 | Раствор готовый кладочный, цементный, М50 |  |  | 4: м3; 5: 0.1; 7: 0.054995; 10: 0; 12: 0
| 11.1.03.01-0063 | Бруски обрезные хвойных пород (ель, сосна), естественной влажности, длина 2-6,5 м, ширина 20-90 мм, толщина 20-90 мм, сорт III |  |  | м3 | 0.04 |  | 0.021998 | 16496.03 | 1.13 | 18640.51 |  | 410.05
П,Н | 05.1.01.09 | Кольца для колодцев сборные железобетонные диаметром 1500 мм |  |  | 4: м3; 5: 0; 7: 0
П,Н | 05.1.01.09 | Кольца для колодцев сборные железобетонные диаметром 700 мм |  |  | 4: м3; 5: 0; 7: 0
Н | 05.1.06.06 | Плиты покрытий и перекрытий ребристые железобетонные |  |  | 4: м3; 5: 3.95; 7: 2.1723
П,Н | 07.2.07.12-0011 | Металлоконструкции зданий и сооружений с преобладанием гнутых профилей и круглых труб |  |  | 4: т; 5: 0; 7: 0
П,Н | 08.1.02.06 | Люки чугунные |  |  | 4: шт; 5: 0; 7: 0
Н | 11.1.03.06 | Щиты из досок |  |  | 4: м2; 5: 1.2; 7: 0.65994
Н | 23.8.03.12 | Фасонные части стальные сварные, номинальный диаметр до 800 мм |  |  | 4: т; 5: 0.32; 7: 0.17598
|  | Итого прямые затраты |  |  | 12: 88487.6
|  | ФОТ |  |  | 12: 44883.66
| Пр/812-018.0-2 | НР Наружные сети водопровода, канализации, теплоснабжения, газопровода |  |  | 4: %; 5: 118; 7: 118; 12: 52962.72
| Пр/774-018.0 | СП Наружные сети водопровода, канализации, теплоснабжения, газопровода |  |  | 4: %; 5: 74; 7: 74; 12: 33213.91
|  | Всего по позиции |  |  | 10: 317599.62; 12: 174664.23
10.1 | ФСБЦ-05.1.01.09-0052 | Кольца стеновые смотровых колодцев железобетонные, объем до 0,9 м3, бетон В15, расход арматуры до 50 кг/м3 |  |  | м3 | 1.608 | 1 | 1.608 | 10696.82 | 1.62 | 17328.85 |  | 27864.79
Объем=0,804*2
|  | Всего по позиции |  |  | 12: 27864.79
10.2 | ФСБЦ-05.1.01.09-0061 | Кольца стеновые смотровых колодцев железобетонные, объем до 1,1 м3, бетон В15, расход арматуры от 100 до 150 кг/м3 |  |  | м3 | 1.02 | 1 | 1.02 | 13008.41 | 1.62 | 21073.62 |  | 21495.09
Объем=1,02*1
|  | Всего по позиции |  |  | 12: 21495.09
10.3 | ФСБЦ-05.1.01.09-0031 | Кольца горловин колодцев железобетонные, объем до 0,5 м3, бетон В15, расход арматуры до 50 кг/м3 |  |  | м3 | 0.265 | 1 | 0.265 | 9530.68 | 1.62 | 15439.7 |  | 4091.52
Объем=0,265*1
|  | Всего по позиции |  |  | 12: 4091.52
10.4 | ФСБЦ-05.1.01.09-0041 | Кольца опорные железобетонные, объем до 0,1 м3, бетон В15, расход арматуры до 50 кг/м3 |  |  | м3 | 0.06 | 1 | 0.06 | 19608.32 | 1.62 | 31765.48 |  | 1905.93
Объем=0,02*3
|  | Всего по позиции |  |  | 12: 1905.93
10.5 | ФСБЦ-05.1.01.11-0046 | Плиты днища железобетонные, объем до 0,6 м3, бетон В15, расход арматуры от 100 до 150 кг/м3 |  |  | м3 | 0.59 | 1 | 0.59 | 15012.75 | 2.19 | 32877.92 |  | 19397.97
Объем=0,59*1
|  | Всего по позиции |  |  | 12: 19397.97
10.6 | ФСБЦ-05.1.01.11-0044 | Плиты днища железобетонные, объем до 0,5 м3, бетон В15, расход арматуры от 50 до 100 кг/м3 |  |  | м3 | 0.76 | 1 | 0.76 | 10149.72 | 2.19 | 22227.89 |  | 16893.2
Объем=0,38*2
|  | Всего по позиции |  |  | 12: 16893.2
10.7 | ФСБЦ-05.1.06.09-0088 | Плиты перекрытия железобетонные, объем до 0,6 м3, бетон В15, расход арматуры от 150 до 200 кг/м3 |  |  | м3 | 1.09 | 1 | 1.09 | 17837.53 | 1.59 | 28361.67 |  | 30914.22
Объем=0,27*2+0,55*1
|  | Всего по позиции |  |  | 12: 30914.22
10.8 | ФСБЦ-08.1.02.06-0011 применительно | Люк чугунный круглый легкий, номинальная нагрузка 15 кН, диаметр лаза 600 мм // Люк Л диаметр лаза 750 мм (0,02117 м3) |  |  | шт | 3 | 1 | 3 | 3580.54 | 1.6 | 5728.86 |  | 17186.58
|  | Всего по позиции |  |  | 12: 17186.58
10.9 | ФСБЦ-08.4.03.03-0024 | Сталь арматурная горячекатаная периодического профиля, класс A-II, диаметр 16-18 мм (0,013 м3) |  |  | т | 0.057 | 1 | 0.057 | 61427.84 | 0.89 | 54670.78 |  | 3116.23
Объем=57/1000
|  | Всего по позиции |  |  | 12: 3116.23
11 | ГЭСН08-02-001-09 применительно | Кладка стен приямков и каналов // кирпичная кладка из глинянного кирпича |  |  | 4: м3; 5: 0.5; 6: 1; 7: 0.5
| 1 | ОТ(ЗТ) |  |  | 4: чел.-ч; 7: 2.975; 12: 1442.22
| 1-100-27 | Средний разряд работы 2,7 |  |  | 4: чел.-ч; 5: 5.95; 7: 2.975; 10: 484.78; 12: 1442.22
| 2 | ЭМ |  |  | 12: 199.49
|  | ОТм(ЗТм) |  |  | 4: чел.-ч; 7: 0.18; 12: 135.4
| 91.05.01-017 | Краны башенные, грузоподъемность 8 т |  |  | маш.-ч | 0.36 |  | 0.18 | 622.62 | 1.78 | 1108.26 |  | 199.49
| 4-100-060 | ОТм(Зтм) Средний разряд машинистов 6 |  |  | 4: чел.-ч; 5: 0.36; 7: 0.18; 10: 752.24; 12: 135.4
| 4 | М |  |  | 12: 95.42
| 01.7.03.01-0001 | Вода |  |  | м3 | 0.46 |  | 0.23 | 35.71 | 1.6 | 57.14 |  | 13.14
| 08.1.02.11-0001 | Поковки из квадратных заготовок, масса 1,5-4,5 кг |  |  | т | 0.0023 |  | 0.00115 | 55898.18 | 1.28 | 71549.67 |  | 82.28
Н | 04.3.01.09 | Раствор готовый кладочный |  |  | 4: м3; 5: 0.221; 7: 0.1105
Н | 06.1.01.05 | Кирпич керамический или силикатный |  |  | 4: 1000 шт; 5: 0.4; 7: 0.2
|  | Итого прямые затраты |  |  | 12: 1872.53
|  | ФОТ |  |  | 12: 1577.62
| Пр/812-008.0-2 | НР Конструкции из кирпича и блоков |  |  | 4: %; 5: 111; 7: 111; 12: 1751.16
| Пр/774-008.0 | СП Конструкции из кирпича и блоков |  |  | 4: %; 5: 69; 7: 69; 12: 1088.56
|  | Всего по позиции |  |  | 10: 9424.5; 12: 4712.25
11.1 | ФСБЦ-06.1.01.04-0010 применительно | Кирпич глиняный для дымовых труб одинарный, размеры 250х120х65 мм, марка 250 |  |  | 1000 шт | 0.256 | 1 | 0.256 | 16357.05 | 1.54 | 25189.86 |  | 6448.6
Объем=256 / 1000
|  | Всего по позиции |  |  | 12: 6448.6
11.2 | ФСБЦ-04.3.02.09-0776 | Смеси сухие гидроизоляционные проникающие, класс В22,5-В25 (М300-М350) |  |  | кг | 165.75 | 1 | 165.75 | 127.13 | 2.16 | 274.6 |  | 45514.95
Объем=0,1105*1500
|  | Всего по позиции |  |  | 12: 45514.95
12 | ГЭСН22-03-007-03 применительно | Установка задвижек или клапанов обратных стальных диаметром: 150 мм // установка затвора дискового поворотного стального Ду150 | bar: 4 to 7
| 1 | ОТ(ЗТ) |  |  | 4: чел.-ч; 7: 2.46; 12: 1315.9
| 1-100-36 | Средний разряд работы 3,6 |  |  | 4: чел.-ч; 5: 2.46; 7: 2.46; 10: 534.92; 12: 1315.9
| 2 | ЭМ |  |  | 12: 397.8
|  | ОТм(ЗТм) |  |  | 4: чел.-ч; 7: 0.28; 12: 176.78
| 91.05.05-015 | Краны на автомобильном ходу, грузоподъемность 16 т |  |  | 4: маш.-ч; 5: 0.03; 7: 0.03; 10: 2203.38; 12: 66.1
| 4-100-060 | ОТм(Зтм) Средний разряд машинистов 6 |  |  | 4: чел.-ч; 5: 0.03; 7: 0.03; 10: 752.24; 12: 22.57
| 91.10.05-004 | Трубоукладчики, номинальная грузоподъемность 6,3 т |  |  | маш.-ч | 0.17 |  | 0.17 | 994.01 | 1.61 | 1600.36 |  | 272.06
| 4-100-050 | ОТм(Зтм) Средний разряд машинистов 5 |  |  | 4: чел.-ч; 5: 0.17; 7: 0.17; 10: 643.58; 12: 109.41
| 91.14.02-001 | Автомобили бортовые, грузоподъемность до 5 т |  |  | маш.-ч | 0.08 |  | 0.08 | 477.92 | 1.56 | 745.56 |  | 59.64
| 4-100-040 | ОТм(Зтм) Средний разряд машинистов 4 |  |  | 4: чел.-ч; 5: 0.08; 7: 0.08; 10: 560; 12: 44.8
| 4 | М |  |  | 12: 1135.74
| 01.7.15.03-0015 | Болты стальные с шестигранной головкой, в комплекте с шестигранной гайкой и плоской круглой шайбой, диаметр резьбы М20 (М22), длина болта 40-220 мм |  |  | т | 0.006 |  | 0.006 | 151744.95 | 1.21 | 183611.39 |  | 1101.67
| 01.7.19.04-0031 | Прокладки резиновые (пластина техническая прессованная) |  |  | кг | 0.15 |  | 0.15 | 138.5 | 1.64 | 227.14 |  | 34.07
Н | 18.1.02.01 | Задвижки стальные водопроводные (или клапаны обратные) | bar: 4 to 5; 7
|  | Итого прямые затраты |  |  | 12: 3026.22
|  | ФОТ |  |  | 12: 1492.68
| Пр/812-018.0-2 | НР Наружные сети водопровода, канализации, теплоснабжения, газопровода |  |  | 4: %; 5: 118; 7: 118; 12: 1761.36
| Пр/774-018.0 | СП Наружные сети водопровода, канализации, теплоснабжения, газопровода |  |  | 4: %; 5: 74; 7: 74; 12: 1104.58
|  | Всего по позиции |  |  | 10: 5892.16; 12: 5892.16
12.1 | ФСБЦ-18.1.03.02-0008 применительно | Затвор дисковый поворотный чугунный межфланцевый, с ручным приводом, давление 1,6 МПа, диаметр 150 мм // затвор стальной дисковый поворотный Ду150 |  |  | шт | 1 | 1 | 1 | 9649.77 | 1.03 | 9939.26 |  | 9939.26
|  | Всего по позиции |  |  | 12: 9939.26
12.2 | ФСБЦ-23.8.03.11-0011 | Фланец приварной встык, марка стали 20, номинальное давление 1,6 МПа, номинальный диаметр 150 мм |  |  | шт | 2 | 1 | 2 | 1491.98 | 1.24 | 1850.06 |  | 3700.12
|  | Всего по позиции |  |  | 12: 3700.12
13 | ГЭСН22-03-011-03 | Установка: гидрантов пожарных | bar: 4 to 7
| 1 | ОТ(ЗТ) |  |  | 4: чел.-ч; 7: 1.82; 12: 905.1
| 1-100-30 | Средний разряд работы 3,0 |  |  | 4: чел.-ч; 5: 1.82; 7: 1.82; 10: 497.31; 12: 905.1
| 2 | ЭМ |  |  | 12: 66.44
|  | ОТм(ЗТм) |  |  | 4: чел.-ч; 7: 0.05; 12: 31.84
| 91.05.05-015 | Краны на автомобильном ходу, грузоподъемность 16 т |  |  | 4: маш.-ч; 5: 0.02; 7: 0.02; 10: 2203.38; 12: 44.07
| 4-100-060 | ОТм(Зтм) Средний разряд машинистов 6 |  |  | 4: чел.-ч; 5: 0.02; 7: 0.02; 10: 752.24; 12: 15.04
| 91.14.02-001 | Автомобили бортовые, грузоподъемность до 5 т |  |  | маш.-ч | 0.03 |  | 0.03 | 477.92 | 1.56 | 745.56 |  | 22.37
| 4-100-040 | ОТм(Зтм) Средний разряд машинистов 4 |  |  | 4: чел.-ч; 5: 0.03; 7: 0.03; 10: 560; 12: 16.8
| 4 | М |  |  | 12: 507.61
| 01.7.15.03-0014 | Болты стальные с шестигранной головкой, в комплекте с шестигранной гайкой и плоской круглой шайбой, диаметр резьбы М16, длина болта 25-200 мм |  |  | т | 0.0028 |  | 0.0028 | 145801.49 | 1.21 | 176419.8 |  | 493.98
| 01.7.19.04-0031 | Прокладки резиновые (пластина техническая прессованная) |  |  | кг | 0.06 |  | 0.06 | 138.5 | 1.64 | 227.14 |  | 13.63
|  | Итого прямые затраты |  |  | 12: 1510.99
|  | ФОТ |  |  | 12: 936.94
| Пр/812-018.0-2 | НР Наружные сети водопровода, канализации, теплоснабжения, газопровода |  |  | 4: %; 5: 118; 7: 118; 12: 1105.59
| Пр/774-018.0 | СП Наружные сети водопровода, канализации, теплоснабжения, газопровода |  |  | 4: %; 5: 74; 7: 74; 12: 693.34
|  | Всего по позиции |  |  | 10: 3309.92; 12: 3309.92
13.1 | ФСБЦ-23.8.05.09-0002 | Пожарная подставка раструбная из высокопрочного чугуна с внутренним цементно-песчаным покрытием и наружным лаковым покрытием, диаметр 150 мм |  |  | шт | 1 | 1 | 1 | 21031.78 | 1.5 | 31547.67 |  | 31547.67
|  | Всего по позиции |  |  | 12: 31547.67
13.2 | ФСБЦ-18.1.10.04-0011 | Гидрант пожарный подземный, номинальное давление 1,0 МПа, номинальный диаметр 125 мм, высота 2500 мм |  |  | шт | 1 | 1 | 1 | 8654.67 | 1.19 | 10299.06 |  | 10299.06
|  | Всего по позиции |  |  | 12: 10299.06
13.3 | Прайс-лист | Пирамида для гидранта пожарного трехгранная 950х950х1150 мм |  |  | шт | 1 | 1 | 1 |  |  | 5600 | 1,04236 (1,03*1,012) | 5837.22
Цена=6720/1,2
| 421/пр_2020_п.91_абз.4 | Транспортные затраты, в случае невозможности их определения на основании расчета или по результатам конъюнктурного анализа (от отпускной цены на такое оборудования) - до 3% ПЗ=1,03 (ОЗП=1,03; ЭМ=1,03; МАТ=1,03)
| 421/пр_2020_п.92_пп.в | Заготовительно-складские расходы для оборудования - 1,2% ПЗ=1,2% (ОЗП=1,2%; ЭМ=1,2%; МАТ=1,2%)
|  | Всего по позиции |  |  | 12: 5837.22
14 | ГЭСН34-02-008-04 применительно | Установка указателя на стене // установка указателя "Пожарный гидрант" | bar: 4 to 7
| 1 | ОТ(ЗТ) |  |  | 4: чел.-ч; 7: 0.61; 12: 298.26
| 1-100-28 | Средний разряд работы 2,8 |  |  | 4: чел.-ч; 5: 0.61; 7: 0.61; 10: 488.95; 12: 298.26
|  | Итого прямые затраты |  |  | 12: 298.26
|  | ФОТ |  |  | 12: 298.26
| Пр/812-028.0-2 | НР Сооружения связи, радиовещания и телевидения |  |  | 4: %; 5: 99; 7: 99; 12: 295.28
| Пр/774-028.0 | СП Сооружения связи, радиовещания и телевидения |  |  | 4: %; 5: 58; 7: 58; 12: 172.99
|  | Всего по позиции |  |  | 10: 766.53; 12: 766.53
14.1 | ФСБЦ-20.3.04.07-0001 | Указатель световой для обозначения мест размещения пожарного гидранта с рассеивателем из поликарбоната, в комплекте с набором цифровых знаков, УПГС-40-1 |  |  | шт | 1 | 1 | 1 | 636.93 | 1.08 | 687.88 |  | 687.88
|  | Всего по позиции |  |  | 12: 687.88
15 | ГЭСН22-03-002-01 применительно | Установка полиэтиленовых фасонных частей: отводов, колен, патрубков, переходов // монтаж перехода с полиэтиленовой трубы на стальную НСПС 160х159 |  |  | 4: 10 шт; 5: 0.6; 6: 1; 7: 0.6
Объем=6 / 10
| 1 | ОТ(ЗТ) |  |  | 4: чел.-ч; 7: 2.484; 12: 1313.19
| 1-100-35 | Средний разряд работы 3,5 |  |  | 4: чел.-ч; 5: 4.14; 7: 2.484; 10: 528.66; 12: 1313.19
| 2 | ЭМ |  |  | 12: 221.47
|  | ОТм(ЗТм) |  |  | 4: чел.-ч; 7: 0.012; 12: 7.87
| 91.05.05-015 | Краны на автомобильном ходу, грузоподъемность 16 т |  |  | 4: маш.-ч; 5: 0.01; 7: 0.006; 10: 2203.38; 12: 13.22
| 4-100-060 | ОТм(Зтм) Средний разряд машинистов 6 |  |  | 4: чел.-ч; 5: 0.01; 7: 0.006; 10: 752.24; 12: 4.51
| 91.14.02-001 | Автомобили бортовые, грузоподъемность до 5 т |  |  | маш.-ч | 0.01 |  | 0.006 | 477.92 | 1.56 | 745.56 |  | 4.47
| 4-100-040 | ОТм(Зтм) Средний разряд машинистов 4 |  |  | 4: чел.-ч; 5: 0.01; 7: 0.006; 10: 560; 12: 3.36
| 91.17.04-057 | Аппараты с полуавтоматическим управлением процессом сварки "встык" пластмассовых труб диаметром свыше 160 до 315 мм |  |  | маш.-ч | 2.24 |  | 1.344 | 82.85 | 1.83 | 151.62 |  | 203.78
Н | 24.3.05.19 | Фасонные части |  |  | 4: шт; 5: 10; 7: 6
|  | Итого прямые затраты |  |  | 12: 1542.53
|  | ФОТ |  |  | 12: 1321.06
| Пр/812-018.0-2 | НР Наружные сети водопровода, канализации, теплоснабжения, газопровода |  |  | 4: %; 5: 118; 7: 118; 12: 1558.85
| Пр/774-018.0 | СП Наружные сети водопровода, канализации, теплоснабжения, газопровода |  |  | 4: %; 5: 74; 7: 74; 12: 977.58
|  | Всего по позиции |  |  | 10: 6798.27; 12: 4078.96
15.1 | ФСБЦ-23.8.04.08-0014 | Соединение неразъемное полиэтилен-сталь, стандартное размерное отношение SDR11, наружный диаметр 160х159 мм |  |  | шт | 6 | 1 | 6 | 1726.41 | 1.24 | 2140.75 |  | 12844.5
|  | Всего по позиции |  |  | 12: 12844.5
16 | ГЭСН22-03-002-01 | Установка полиэтиленовых фасонных частей: отводов, колен, патрубков, переходов |  |  | 4: 10 шт; 5: 0.2; 6: 1; 7: 0.2
Объем=2 / 10
| 1 | ОТ(ЗТ) |  |  | 4: чел.-ч; 7: 0.828; 12: 437.73
| 1-100-35 | Средний разряд работы 3,5 |  |  | 4: чел.-ч; 5: 4.14; 7: 0.828; 10: 528.66; 12: 437.73
| 2 | ЭМ |  |  | 12: 73.83
|  | ОТм(ЗТм) |  |  | 4: чел.-ч; 7: 0.004; 12: 2.62
| 91.05.05-015 | Краны на автомобильном ходу, грузоподъемность 16 т |  |  | 4: маш.-ч; 5: 0.01; 7: 0.002; 10: 2203.38; 12: 4.41
| 4-100-060 | ОТм(Зтм) Средний разряд машинистов 6 |  |  | 4: чел.-ч; 5: 0.01; 7: 0.002; 10: 752.24; 12: 1.5
| 91.14.02-001 | Автомобили бортовые, грузоподъемность до 5 т |  |  | маш.-ч | 0.01 |  | 0.002 | 477.92 | 1.56 | 745.56 |  | 1.49
| 4-100-040 | ОТм(Зтм) Средний разряд машинистов 4 |  |  | 4: чел.-ч; 5: 0.01; 7: 0.002; 10: 560; 12: 1.12
| 91.17.04-057 | Аппараты с полуавтоматическим управлением процессом сварки "встык" пластмассовых труб диаметром свыше 160 до 315 мм |  |  | маш.-ч | 2.24 |  | 0.448 | 82.85 | 1.83 | 151.62 |  | 67.93
Н | 24.3.05.19 | Фасонные части |  |  | 4: шт; 5: 10; 7: 2
|  | Итого прямые затраты |  |  | 12: 514.18
|  | ФОТ |  |  | 12: 440.35
| Пр/812-018.0-2 | НР Наружные сети водопровода, канализации, теплоснабжения, газопровода |  |  | 4: %; 5: 118; 7: 118; 12: 519.61
| Пр/774-018.0 | СП Наружные сети водопровода, канализации, теплоснабжения, газопровода |  |  | 4: %; 5: 74; 7: 74; 12: 325.86
|  | Всего по позиции |  |  | 10: 6798.25; 12: 1359.65
16.1 | ФСБЦ-24.3.05.08-0505 | Отвод 45° полиэтиленовый сварной, ПЭ100, к напорным трубам, давление 1,6 МПа, диаметр 160 мм |  |  | шт | 2 | 1 | 2 | 931.05 | 1.18 | 1098.64 |  | 2197.28
|  | Всего по позиции |  |  | 12: 2197.28
17 | ГЭСН22-03-007-01 | Установка задвижек или клапанов обратных стальных диаметром: 50 мм |  |  | 4: шт; 5: 4; 6: 1; 7: 4
| 1 | ОТ(ЗТ) |  |  | 4: чел.-ч; 7: 4.28; 12: 2289.46
| 1-100-36 | Средний разряд работы 3,6 |  |  | 4: чел.-ч; 5: 1.07; 7: 4.28; 10: 534.92; 12: 2289.46
| 2 | ЭМ |  |  | 12: 89.47
|  | ОТм(ЗТм) |  |  | 4: чел.-ч; 7: 0.12; 12: 67.2
| 91.14.02-001 | Автомобили бортовые, грузоподъемность до 5 т |  |  | маш.-ч | 0.03 |  | 0.12 | 477.92 | 1.56 | 745.56 |  | 89.47
| 4-100-040 | ОТм(Зтм) Средний разряд машинистов 4 |  |  | 4: чел.-ч; 5: 0.03; 7: 0.12; 10: 560; 12: 67.2
| 4 | М |  |  | 12: 742.02
| 01.7.15.03-0014 | Болты стальные с шестигранной головкой, в комплекте с шестигранной гайкой и плоской круглой шайбой, диаметр резьбы М16, длина болта 25-200 мм |  |  | т | 0.001 |  | 0.004 | 145801.49 | 1.21 | 176419.8 |  | 705.68
| 01.7.19.04-0031 | Прокладки резиновые (пластина техническая прессованная) |  |  | кг | 0.04 |  | 0.16 | 138.5 | 1.64 | 227.14 |  | 36.34
Н | 18.1.02.01 | Задвижки стальные водопроводные (или клапаны обратные) |  |  | 4: шт; 5: 1; 7: 4
|  | Итого прямые затраты |  |  | 12: 3188.15
|  | ФОТ |  |  | 12: 2356.66
| Пр/812-018.0-2 | НР Наружные сети водопровода, канализации, теплоснабжения, газопровода |  |  | 4: %; 5: 118; 7: 118; 12: 2780.86
| Пр/774-018.0 | СП Наружные сети водопровода, канализации, теплоснабжения, газопровода |  |  | 4: %; 5: 74; 7: 74; 12: 1743.93
|  | Всего по позиции |  |  | 10: 1928.24; 12: 7712.94
17.1 | ФСБЦ-18.1.02.01-0061 | Задвижка клиновая с выдвижным шпинделем 30лс41нж, присоединение к трубопроводу фланцевое, номинальное давление 1,6 МПа, номинальный диаметр 50 мм |  |  | шт | 4 | 1 | 4 | 7384.36 | 1.33 | 9821.2 |  | 39284.8
|  | Всего по позиции |  |  | 12: 39284.8
18 | ГЭСН22-03-014-01 | Приварка фланцев к стальным трубопроводам диаметром: 50 мм |  |  | 4: шт; 5: 8; 6: 1; 7: 8
| 1 | ОТ(ЗТ) |  |  | 4: чел.-ч; 7: 2.56; 12: 1647.56
| 1-100-50 | Средний разряд работы 5,0 |  |  | 4: чел.-ч; 5: 0.32; 7: 2.56; 10: 643.58; 12: 1647.56
| 2 | ЭМ |  |  | 12: 2493.95
|  | ОТм(ЗТм) |  |  | 4: чел.-ч; 7: 1.44; 12: 926.76
| 91.17.04-033 | Агрегаты сварочные для ручной дуговой сварки на тракторе, сварочный ток до 250 А, количество постов 2, мощность трактора 79 кВт (108 л.с.) |  |  | маш.-ч | 0.18 |  | 1.44 | 1069.08 | 1.62 | 1731.91 |  | 2493.95
| 4-100-050 | ОТм(Зтм) Средний разряд машинистов 5 |  |  | 4: чел.-ч; 5: 0.18; 7: 1.44; 10: 643.58; 12: 926.76
| 4 | М |  |  | 12: 129.49
| 01.7.11.07-0227 | Электроды сварочные для сварки низколегированных и углеродистых сталей УОНИ 13/45, Э42А, диаметр 4-5 мм |  |  | кг | 0.1 |  | 0.8 | 155.63 | 1.04 | 161.86 |  | 129.49
Н | 23.8.03.11 | Фланцы стальные плоские |  |  | 4: шт; 5: 1; 7: 8
|  | Итого прямые затраты |  |  | 12: 5197.76
|  | ФОТ |  |  | 12: 2574.32
| Пр/812-018.0-2 | НР Наружные сети водопровода, канализации, теплоснабжения, газопровода |  |  | 4: %; 5: 118; 7: 118; 12: 3037.7
| Пр/774-018.0 | СП Наружные сети водопровода, канализации, теплоснабжения, газопровода |  |  | 4: %; 5: 74; 7: 74; 12: 1905
|  | Всего по позиции |  |  | 10: 1267.56; 12: 10140.46
18.1 | ФСБЦ-23.8.03.11-0006 | Фланец приварной встык, марка стали 20, номинальное давление 1,6 МПа, номинальный диаметр 50 мм |  |  | шт | 8 | 1 | 8 | 418.91 | 1.24 | 519.45 |  | 4155.6
|  | Всего по позиции |  |  | 12: 4155.6
19 | ГЭСН22-03-003-50 | Установка фасонных частей стальных фланцевым соединением с трубопроводом, тройники диаметром: свыше 100 до 150 мм |  |  | 4: 10 шт; 5: 0.3; 6: 1; 7: 0.3
Объем=3 / 10
| 1 | ОТ(ЗТ) |  |  | 4: чел.-ч; 7: 18.477; 12: 11340.89
| 2-100-01 | Рабочий 1 разряда |  |  | 4: чел.-ч; 5: 0.78; 7: 0.234; 10: 417.91; 12: 97.79
| 2-100-03 | Рабочий 3 разряда |  |  | 4: чел.-ч; 5: 10.4; 7: 3.12; 10: 497.31; 12: 1551.61
| 2-100-04 | Рабочий 4 разряда |  |  | 4: чел.-ч; 5: 1.65; 7: 0.495; 10: 560; 12: 277.2
| 2-100-05 | Рабочий 5 разряда |  |  | 4: чел.-ч; 5: 48.76; 7: 14.628; 10: 643.58; 12: 9414.29
| 2 | ЭМ |  |  | 12: 24715.13
|  | ОТм(ЗТм) |  |  | 4: чел.-ч; 7: 14.361; 12: 9229.16
| 91.14.02-001 | Автомобили бортовые, грузоподъемность до 5 т |  |  | маш.-ч | 0.53 |  | 0.159 | 477.92 | 1.56 | 745.56 |  | 118.54
| 4-100-040 | ОТм(Зтм) Средний разряд машинистов 4 |  |  | 4: чел.-ч; 5: 0.53; 7: 0.159; 10: 560; 12: 89.04
| 91.17.04-033 | Агрегаты сварочные для ручной дуговой сварки на тракторе, сварочный ток до 250 А, количество постов 2, мощность трактора 79 кВт (108 л.с.) |  |  | маш.-ч | 47.34 |  | 14.202 | 1069.08 | 1.62 | 1731.91 |  | 24596.59
| 4-100-050 | ОТм(Зтм) Средний разряд машинистов 5 |  |  | 4: чел.-ч; 5: 47.34; 7: 14.202; 10: 643.58; 12: 9140.12
| 4 | М |  |  | 12: 1265.27
| 01.7.03.04-0001 | Электроэнергия |  |  | 4: кВт-ч; 5: 5.38; 7: 1.614; 10: 6.86; 12: 11.07
| 01.7.11.07-0039 | Электроды сварочные для сварки низколегированных и углеродистых сталей Э50, диаметр 4 мм |  |  | кг | 21.07 |  | 6.321 | 187.01 | 1.04 | 194.49 |  | 1229.37
| 01.7.17.07-0053 | Круг шлифовальный прямого профиля, размеры 180х10х22 мм |  |  | шт | 0.66 |  | 0.198 | 101.12 | 1.24 | 125.39 |  | 24.83
Н | 23.8.03.12 | Фланцы стальные |  |  | 4: компл; 5: 30; 7: 9
Н | 23.8.04.12 | Тройники |  |  | 4: шт; 5: 10; 7: 3
|  | Итого прямые затраты |  |  | 12: 46550.45
|  | ФОТ |  |  | 12: 20570.05
| Пр/812-018.0-2 | НР Наружные сети водопровода, канализации, теплоснабжения, газопровода |  |  | 4: %; 5: 118; 7: 118; 12: 24272.66
| Пр/774-018.0 | СП Наружные сети водопровода, канализации, теплоснабжения, газопровода |  |  | 4: %; 5: 74; 7: 74; 12: 15221.84
|  | Всего по позиции |  |  | 10: 286816.5; 12: 86044.95
19.1 | ФСБЦ-23.8.04.12-0061 применительно | Тройник переходной бесшовный приварной, номинальное давление до 16 МПа, номинальный диаметр 150х100 мм, наружный диаметр и толщина стенки 159х4,5-108х4 мм (150х50 мм) |  |  | шт | 3 | 1 | 3 | 1139.35 | 1.83 | 2085.01 |  | 6255.03
|  | Всего по позиции |  |  | 12: 6255.03
20 | ГЭСН08-01-003-02 применительно | Гидроизоляция стен, фундаментов: горизонтальная оклеечная в 1 слой // гидроизоляция в 3 слоя ж/б изделий |  |  | 4: 100 м2; 5: 0.85; 6: 1; 7: 0.85
Объем=85 / 100
в 3 слоя ПЗ=3 (ОЗП=3; ЭМ=3 к расх.; ЗПМ=3; МАТ=3 к расх.; ТЗ=3; ТЗМ=3)
| 1 | ОТ(ЗТ) |  |  | 4: чел.-ч; 7: 36.465; 12: 18134.41
| 1-100-30 | Средний разряд работы 3,0 |  |  | чел.-ч | 14.3 | 3 | 36.465 |  |  | 497.31 |  | 18134.41
| 2 | ЭМ |  |  | 12: 1702.16
|  | ОТм(ЗТм) |  |  | 4: чел.-ч; 7: 1.4025; 12: 785.4
| 91.08.04-021 | Котлы битумные передвижные электрические с центробежной мешалкой, объем загрузочной емкости 400 л |  |  | маш.-ч | 1.79 | 3 | 4.5645 | 95.25 | 1.51 | 143.83 |  | 656.51
| 91.14.02-001 | Автомобили бортовые, грузоподъемность до 5 т |  |  | маш.-ч | 0.55 | 3 | 1.4025 | 477.92 | 1.56 | 745.56 |  | 1045.65
| 4-100-040 | ОТм(Зтм) Средний разряд машинистов 4 |  |  | чел.-ч | 0.55 | 3 | 1.4025 |  |  | 560 |  | 785.4
| 4 | М |  |  | 12: 3526.73
| 01.3.01.03-0002 | Керосин для технических целей |  |  | т | 0.016 | 3 | 0.0408 | 62186.75 | 1.39 | 86439.58 |  | 3526.73
Н | 01.2.01.02 | Битум |  |  | 4: т; 5: 0.008; 6: 3; 7: 0.0204
Н | 01.2.03.03 | Мастика |  |  | 4: т; 5: 0.22; 6: 3; 7: 0.561
Н | 04.3.01.09 | Раствор готовый кладочный |  |  | 4: м3; 5: 2.5; 6: 3; 7: 6.375
Н | 12.1.02.15 | Материалы гидроизоляционные рулонные |  |  | 4: м2; 5: 110; 6: 3; 7: 280.5
|  | Итого прямые затраты |  |  | 12: 24148.7
|  | ФОТ |  |  | 12: 18919.81
| Пр/812-008.0-2 | НР Конструкции из кирпича и блоков |  |  | 4: %; 5: 111; 7: 111; 12: 21000.99
| Пр/774-008.0 | СП Конструкции из кирпича и блоков |  |  | 4: %; 5: 69; 7: 69; 12: 13054.67
|  | Всего по позиции |  |  | 10: 68475.72; 12: 58204.36
20.1 | ФСБЦ-12.2.04.02-0003 применительно | Маты из минеральной ваты на синтетическом связующем из каменной ваты базальтовых пород, плотность 43 кг/м3, толщина 70 мм // Базалит для гидроизоляции ж/б коннструкций (плотность 50 кг/м3) |  |  | м3 | 1.5 | 1 | 1.5 | 4320.21 | 1.65 | 7128.35 |  | 10692.53
Объем=75/50
|  | Всего по позиции |  |  | 12: 10692.53
21 | ГЭСН22-06-005-04 | Врезка в существующие сети из стальных труб стальных штуцеров (патрубков) диаметром: 150 мм // 160 мм | bar: 4 to 7
| 1 | ОТ(ЗТ) |  |  | 4: чел.-ч; 7: 2.81; 12: 1761.5
| 1-100-48 | Средний разряд работы 4,8 |  |  | 4: чел.-ч; 5: 2.81; 7: 2.81; 10: 626.87; 12: 1761.5
| 2 | ЭМ |  |  | 12: 2216.92
|  | ОТм(ЗТм) |  |  | 4: чел.-ч; 7: 1.42; 12: 892.99
| 91.14.02-001 | Автомобили бортовые, грузоподъемность до 5 т |  |  | маш.-ч | 0.25 |  | 0.25 | 477.92 | 1.56 | 745.56 |  | 186.39
| 4-100-040 | ОТм(Зтм) Средний разряд машинистов 4 |  |  | 4: чел.-ч; 5: 0.25; 7: 0.25; 10: 560; 12: 140
| 91.17.04-033 | Агрегаты сварочные для ручной дуговой сварки на тракторе, сварочный ток до 250 А, количество постов 2, мощность трактора 79 кВт (108 л.с.) |  |  | маш.-ч | 1.17 |  | 1.17 | 1069.08 | 1.62 | 1731.91 |  | 2026.33
| 4-100-050 | ОТм(Зтм) Средний разряд машинистов 5 |  |  | 4: чел.-ч; 5: 1.17; 7: 1.17; 10: 643.58; 12: 752.99
| 91.17.04-042 | Аппараты для газовой сварки и резки |  |  | маш.-ч | 0.6 |  | 0.6 | 4.35 | 1.61 | 7 |  | 4.2
| 4 | М |  |  | 12: 197.96
| 01.3.02.03-0001 | Ацетилен газообразный технический |  |  | м3 | 0.089 |  | 0.089 | 340.41 | 1.97 | 670.61 |  | 59.68
| 01.3.02.08-0001 | Кислород газообразный технический |  |  | м3 | 0.51 |  | 0.51 | 114.64 | 1.23 | 141.01 |  | 71.92
| 01.7.11.07-0227 | Электроды сварочные для сварки низколегированных и углеродистых сталей УОНИ 13/45, Э42А, диаметр 4-5 мм |  |  | кг | 0.41 |  | 0.41 | 155.63 | 1.04 | 161.86 |  | 66.36
|  | Итого прямые затраты |  |  | 12: 5069.37
|  | ФОТ |  |  | 12: 2654.49
| Пр/812-018.0-2 | НР Наружные сети водопровода, канализации, теплоснабжения, газопровода |  |  | 4: %; 5: 118; 7: 118; 12: 3132.3
| Пр/774-018.0 | СП Наружные сети водопровода, канализации, теплоснабжения, газопровода |  |  | 4: %; 5: 74; 7: 74; 12: 1964.32
|  | Всего по позиции |  |  | 10: 10165.99; 12: 10165.99
22 | ГЭСН22-01-011-06 | Укладка стальных водопроводных труб с гидравлическим испытанием диаметром: 200 мм // установка гильзы из стальной электростальной трубы |  |  | 4: км; 5: 0.0012; 6: 1; 7: 0.0012
Объем=1,2/1000
| 1 | ОТ(ЗТ) |  |  | 4: чел.-ч; 7: 0.44588; 12: 255.59
| 2-100-02 | Рабочий 2 разряда |  |  | 4: чел.-ч; 5: 0.6; 7: 0.00072; 10: 455.52; 12: 0.33
| 2-100-03 | Рабочий 3 разряда |  |  | 4: чел.-ч; 5: 134.41; 7: 0.16129; 10: 497.31; 12: 80.21
| 2-100-04 | Рабочий 4 разряда |  |  | 4: чел.-ч; 5: 76.22; 7: 0.091464; 10: 560; 12: 51.22
| 2-100-05 | Рабочий 5 разряда |  |  | 4: чел.-ч; 5: 160.34; 7: 0.19241; 10: 643.58; 12: 123.83
| 2 | ЭМ |  |  | 12: 241.2
|  | ОТм(ЗТм) |  |  | 4: чел.-ч; 7: 0.1755; 12: 109.9
| 91.10.05-004 | Трубоукладчики, номинальная грузоподъемность 6,3 т |  |  | маш.-ч | 32.17 |  | 0.038604 | 994.01 | 1.61 | 1600.36 |  | 61.78
| 4-100-050 | ОТм(Зтм) Средний разряд машинистов 5 |  |  | 4: чел.-ч; 5: 32.17; 7: 0.038604; 10: 643.58; 12: 24.84
| 91.10.09-012 | Установки для гидравлических испытаний трубопроводов, давление нагнетания низкое 0,1 МПа (1 кгс/см2), высокое 10 МПа (100 кгс/см2) при работе от передвижных электростанций |  |  | маш.-ч | 30 |  | 0.036 | 11.68 | 1.6 | 18.69 |  | 0.67
| 91.14.02-001 | Автомобили бортовые, грузоподъемность до 5 т |  |  | маш.-ч | 0.41 |  | 0.000492 | 477.92 | 1.56 | 745.56 |  | 0.37
| 4-100-040 | ОТм(Зтм) Средний разряд машинистов 4 |  |  | 4: чел.-ч; 5: 0.41; 7: 0.000492; 10: 560; 12: 0.28
| 91.16.01-002 | Электростанции передвижные, мощность 4 кВт |  |  | 4: маш.-ч; 5: 30; 7: 0.036; 10: 124.61; 12: 4.49
| 4-100-040 | ОТм(Зтм) Средний разряд машинистов 4 |  |  | 4: чел.-ч; 5: 30; 7: 0.036; 10: 560; 12: 20.16
| 91.17.04-033 | Агрегаты сварочные для ручной дуговой сварки на тракторе, сварочный ток до 250 А, количество постов 2, мощность трактора 79 кВт (108 л.с.) |  |  | маш.-ч | 83.67 |  | 0.1004 | 1069.08 | 1.62 | 1731.91 |  | 173.89
| 4-100-050 | ОТм(Зтм) Средний разряд машинистов 5 |  |  | 4: чел.-ч; 5: 83.67; 7: 0.1004; 10: 643.58; 12: 64.62
| 4 | М |  |  | 12: 26.43
| 01.7.03.01-0001 | Вода |  |  | м3 | 62.8 |  | 0.07536 | 35.71 | 1.6 | 57.14 |  | 4.31
| 01.7.11.07-0227 | Электроды сварочные для сварки низколегированных и углеродистых сталей УОНИ 13/45, Э42А, диаметр 4-5 мм |  |  | кг | 45.67 |  | 0.054804 | 155.63 | 1.04 | 161.86 |  | 8.87
| 01.7.03.04-0001 | Электроэнергия |  |  | 4: кВт-ч; 5: 46.17; 7: 0.055404; 10: 6.86; 12: 0.38
| 01.7.17.07-0054 | Круг шлифовальный прямого профиля, размеры 230х5х22 мм |  |  | шт | 1.43 |  | 0.001716 | 104.63 | 1.24 | 129.74 |  | 0.22
| 11.1.03.01-0067 | Брус обрезной хвойных пород (ель, сосна), естественной влажности, длина 2-6,5 м, ширина 100 и более мм, толщина 100 и более мм, сорт III |  |  | м3 | 0.56 |  | 0.000672 | 16655 | 1.13 | 18820.15 |  | 12.65
Н | 23.5.02.02 | Трубы стальные |  |  | 4: м; 5: 1010; 7: 1.212
|  | Итого прямые затраты |  |  | 12: 633.12
|  | ФОТ |  |  | 12: 365.49
| Пр/812-018.0-2 | НР Наружные сети водопровода, канализации, теплоснабжения, газопровода |  |  | 4: %; 5: 118; 7: 118; 12: 431.28
| Пр/774-018.0 | СП Наружные сети водопровода, канализации, теплоснабжения, газопровода |  |  | 4: %; 5: 74; 7: 74; 12: 270.46
|  | Всего по позиции |  |  | 10: 1112383.33; 12: 1334.86
22.1 | ФСБЦ-23.5.02.02-0086 | Трубы стальные электросварные прямошовные из стали марок Ст2, 10, наружный диаметр 219 мм, толщина стенки 4,5 мм |  |  | м | 1.2 | 1 | 1.2 | 1576.41 | 1.09 | 1718.29 |  | 2061.95
Объем=0,2*6
|  | Всего по позиции |  |  | 12: 2061.95
23 | ГЭСН22-06-001-05 | Промывка с дезинфекцией трубопроводов диаметром: 150 мм |  |  | 4: км; 5: 0.273; 6: 1; 7: 0.273
Объем=273/1000
| 1 | ОТ(ЗТ) |  |  | 4: чел.-ч; 7: 16.8714; 12: 8390.32
| 1-100-30 | Средний разряд работы 3,0 |  |  | 4: чел.-ч; 5: 61.8; 7: 16.8714; 10: 497.31; 12: 8390.32
| 4 | М |  |  | 12: 1758.04
| 01.7.03.01-0001 | Вода |  |  | м3 | 108 |  | 29.484 | 35.71 | 1.6 | 57.14 |  | 1684.72
| 03.1.02.03-0014 | Известь хлорная, сорт I |  |  | т | 0.0054 |  | 0.0014742 | 26885 | 1.85 | 49737.25 |  | 73.32
|  | Итого прямые затраты |  |  | 12: 10148.36
|  | ФОТ |  |  | 12: 8390.32
| Пр/812-018.0-2 | НР Наружные сети водопровода, канализации, теплоснабжения, газопровода |  |  | 4: %; 5: 118; 7: 118; 12: 9900.58
| Пр/774-018.0 | СП Наружные сети водопровода, канализации, теплоснабжения, газопровода |  |  | 4: %; 5: 74; 7: 74; 12: 6208.84
|  | Всего по позиции |  |  | 10: 96182.34; 12: 26257.78
|  | Итого по разделу 1 Работы по устройству водоснабжения (1 этап) |  |  | 12: 2312398.18
Раздел 2. Устройство сетей канализации
1 | ГЭСН01-01-010-38 | Разработка грунта в отвал экскаваторами, вместимость ковша 0,4 (0,3-0,45) м3, группа грунтов: 2 |  |  | 4: 1000 м3; 5: 2.75; 6: 1; 7: 2.75
Объем=2750 / 1000
| 1 | ОТ(ЗТ) |  |  | 4: чел.-ч; 7: 16.225; 12: 7390.81
| 1-100-20 | Средний разряд работы 2,0 |  |  | 4: чел.-ч; 5: 5.9; 7: 16.225; 10: 455.52; 12: 7390.81
| 2 | ЭМ |  |  | 12: 120246.91
|  | ОТм(ЗТм) |  |  | 4: чел.-ч; 7: 80.8225; 12: 52015.74
| 91.01.05-084 | Экскаваторы одноковшовые дизельные на гусеничном ходу, объем ковша 0,4 м3 |  |  | маш.-ч | 29.39 |  | 80.8225 | 947.64 | 1.57 | 1487.79 |  | 120246.91
| 4-100-050 | ОТм(Зтм) Средний разряд машинистов 5 |  |  | 4: чел.-ч; 5: 29.39; 7: 80.8225; 10: 643.58; 12: 52015.74
|  | Итого прямые затраты |  |  | 12: 179653.46
|  | ФОТ |  |  | 12: 59406.55
| Пр/812-001.1-2 | НР Земляные работы, выполняемые механизированным способом |  |  | 4: %; 5: 93; 7: 93; 12: 55248.09
| Пр/774-001.1 | СП Земляные работы, выполняемые механизированным способом |  |  | 4: %; 5: 46; 7: 46; 12: 27327.01
|  | Всего по позиции |  |  | 10: 95355.84; 12: 262228.56
2 | ГЭСН01-02-057-02 | Разработка грунта вручную в траншеях глубиной до 2 м без креплений с откосами, группа грунтов: 2 |  |  | 4: 100 м3; 5: 0.65; 6: 1; 7: 0.65
Объем=65 / 100
| 1 | ОТ(ЗТ) |  |  | 4: чел.-ч; 7: 100.1; 12: 45597.55
| 1-100-20 | Средний разряд работы 2,0 |  |  | 4: чел.-ч; 5: 154; 7: 100.1; 10: 455.52; 12: 45597.55
|  | Итого прямые затраты |  |  | 12: 45597.55
|  | ФОТ |  |  | 12: 45597.55
| Пр/812-001.2-2 | НР Земляные работы, выполняемые ручным способом |  |  | 4: %; 5: 90; 7: 90; 12: 41037.8
| Пр/774-001.2 | СП Земляные работы, выполняемые ручным способом |  |  | 4: %; 5: 40; 7: 40; 12: 18239.02
|  | Всего по позиции |  |  | 10: 161345.18; 12: 104874.37
3 | ГЭСН01-02-061-02 | Засыпка вручную траншей, пазух котлованов и ям, группа грунтов: 2 |  |  | 4: 100 м3; 5: 0.65; 6: 1; 7: 0.65
Объем=65 / 100
| 1 | ОТ(ЗТ) |  |  | 4: чел.-ч; 7: 63.18; 12: 27591.97
| 1-100-15 | Средний разряд работы 1,5 |  |  | 4: чел.-ч; 5: 97.2; 7: 63.18; 10: 436.72; 12: 27591.97
|  | Итого прямые затраты |  |  | 12: 27591.97
|  | ФОТ |  |  | 12: 27591.97
| Пр/812-001.2-2 | НР Земляные работы, выполняемые ручным способом |  |  | 4: %; 5: 90; 7: 90; 12: 24832.77
| Пр/774-001.2 | СП Земляные работы, выполняемые ручным способом |  |  | 4: %; 5: 40; 7: 40; 12: 11036.79
|  | Всего по позиции |  |  | 10: 97633.12; 12: 63461.53
4 | ГЭСН01-01-034-05 | Засыпка траншей и котлованов с перемещением грунта до 5 м бульдозерами мощностью: 121 кВт (165 л.с.), группа грунтов 2 |  |  | 4: 1000 м3; 5: 2.75; 6: 1; 7: 2.75
Объем=2750 / 1000
| 2 | ЭМ |  |  | 12: 22230.45
|  | ОТм(ЗТм) |  |  | 4: чел.-ч; 7: 6.875; 12: 5171.65
| 91.01.01-038 | Бульдозеры, мощность 121 кВт (165 л.с.) |  |  | маш.-ч | 2.5 |  | 6.875 | 1796.4 | 1.8 | 3233.52 |  | 22230.45
| 4-100-060 | ОТм(Зтм) Средний разряд машинистов 6 |  |  | 4: чел.-ч; 5: 2.5; 7: 6.875; 10: 752.24; 12: 5171.65
|  | Итого прямые затраты |  |  | 12: 27402.1
|  | ФОТ |  |  | 12: 5171.65
| Пр/812-001.1-2 | НР Земляные работы, выполняемые механизированным способом |  |  | 4: %; 5: 93; 7: 93; 12: 4809.63
| Пр/774-001.1 | СП Земляные работы, выполняемые механизированным способом |  |  | 4: %; 5: 46; 7: 46; 12: 2378.96
|  | Всего по позиции |  |  | 10: 12578.43; 12: 34590.69
5 | ГЭСНм37-01-013-05 применительно | Монтаж машин и механизмов на открытой площадке, масса машин и механизмов: 1 т | bar: 4 to 7
| 1 | ОТ(ЗТ) |  |  | 4: чел.-ч; 7: 40.4; 12: 22117.38
| 1-100-38 | Средний разряд работы 3,8 |  |  | 4: чел.-ч; 5: 40.4; 7: 40.4; 10: 547.46; 12: 22117.38
| 2 | ЭМ |  |  | 12: 3201.04
|  | ОТм(ЗТм) |  |  | 4: чел.-ч; 7: 1.72; 12: 1183.03
| 91.05.05-015 | Краны на автомобильном ходу, грузоподъемность 16 т |  |  | 4: маш.-ч; 5: 1.03; 7: 1.03; 10: 2203.38; 12: 2269.48
| 4-100-060 | ОТм(Зтм) Средний разряд машинистов 6 |  |  | 4: чел.-ч; 5: 1.03; 7: 1.03; 10: 752.24; 12: 774.81
| 91.10.05-007 | Трубоукладчики, номинальная грузоподъемность 12,5 т |  |  | маш.-ч | 0.09 |  | 0.09 | 2279.32 | 1.61 | 3669.71 |  | 330.27
| 4-100-070 | ОТм(Зтм) Средний разряд машинистов 7 |  |  | 4: чел.-ч; 5: 0.09; 7: 0.09; 10: 802.39; 12: 72.22
| 91.14.02-001 | Автомобили бортовые, грузоподъемность до 5 т |  |  | маш.-ч | 0.6 |  | 0.6 | 477.92 | 1.56 | 745.56 |  | 447.34
| 4-100-040 | ОТм(Зтм) Средний разряд машинистов 4 |  |  | 4: чел.-ч; 5: 0.6; 7: 0.6; 10: 560; 12: 336
| 91.17.04-042 | Аппараты для газовой сварки и резки |  |  | маш.-ч | 0.32 |  | 0.32 | 4.35 | 1.61 | 7 |  | 2.24
| 91.17.04-233 | Аппараты сварочные для ручной дуговой сварки, сварочный ток до 350 А |  |  | 4: маш.-ч; 5: 4.6; 7: 4.6; 10: 32.98; 12: 151.71
| 4 | М |  |  | 12: 5907.67
| 01.3.02.08-0001 | Кислород газообразный технический |  |  | м3 | 2.16 |  | 2.16 | 114.64 | 1.23 | 141.01 |  | 304.58
| 01.3.02.09-0022 | Пропан-бутан смесь техническая |  |  | кг | 0.36 |  | 0.36 | 41.38 | 1.71 | 70.76 |  | 25.47
| 01.7.03.04-0001 | Электроэнергия |  |  | 4: кВт-ч; 5: 3.96; 7: 3.96; 10: 6.86; 12: 27.17
| 01.7.11.07-0230 | Электроды сварочные для сварки низколегированных и углеродистых сталей УОНИ 13/55, Э50А, диаметр 4-5 мм |  |  | кг | 5.4 |  | 5.4 | 148.86 | 1.04 | 154.81 |  | 835.97
| 08.1.02.11-0023 | Поковки простые строительные (скобы, закрепы, хомуты), масса до 1,6 кг |  |  | кг | 2 |  | 2 | 122.66 | 1.28 | 157 |  | 314
| 25.1.01.04-0031 | Шпала из древесины хвойных пород, непропитанная, для железных дорог широкой колеи, тип I |  |  | шт | 2 |  | 2 | 1818.38 | 1.21 | 2200.24 |  | 4400.48
|  | Итого прямые затраты |  |  | 12: 32409.12
5.1 | 421/пр_2020_п.75_пп.а | Вспомогательные ненормируемые материальные ресурсы |  |  | 4: %; 5: 2; 7: 2; 12: 442.35
|  | ФОТ |  |  | 12: 23300.41
| Пр/812-079.0-2 | НР Оборудование общего назначения |  |  | 4: %; 5: 93; 7: 93; 12: 21669.38
| Пр/774-079.0 | СП Оборудование общего назначения |  |  | 4: %; 5: 49; 7: 49; 12: 11417.2
|  | Всего по позиции |  |  | 10: 65938.05; 12: 65938.05
5.1 | Коммерческое предложение | Канализационная насосная станция вертикального исполнения |  |  | компл | 1 | 1 | 1 |  |  | 1325833.33 | 1.012 | 1341743.33
Цена=1591000/1,2
| 421/пр_2020_п.92_пп.в | Заготовительно-складские расходы для оборудования - 1,2% ПЗ=1,2% (ОЗП=1,2%; ЭМ=1,2%; МАТ=1,2%)
|  | Всего по позиции |  |  | 12: 1341743.33
6 | ГЭСН06-01-001-16 | Устройство фундаментных плит железобетонных: плоских |  |  | 4: 100 м3; 5: 0.0735; 6: 1; 7: 0.0735
Объем=(3,5*3,5*0,6) / 100
| 1 | ОТ(ЗТ) |  |  | 4: чел.-ч; 7: 13.1565; 12: 6542.86
| 1-100-30 | Средний разряд работы 3,0 |  |  | 4: чел.-ч; 5: 179; 7: 13.1565; 10: 497.31; 12: 6542.86
| 2 | ЭМ |  |  | 12: 2400.21
|  | ОТм(ЗТм) |  |  | 4: чел.-ч; 7: 2.0992; 12: 1558.01
| 91.05.01-017 | Краны башенные, грузоподъемность 8 т |  |  | маш.-ч | 26.06 |  | 1.9154 | 622.62 | 1.78 | 1108.26 |  | 2122.77
| 4-100-060 | ОТм(Зтм) Средний разряд машинистов 6 |  |  | 4: чел.-ч; 5: 26.06; 7: 1.9154; 10: 752.24; 12: 1440.85
| 91.05.05-015 | Краны на автомобильном ходу, грузоподъемность 16 т |  |  | 4: маш.-ч; 5: 0.9; 7: 0.06615; 10: 2203.38; 12: 145.75
| 4-100-060 | ОТм(Зтм) Средний разряд машинистов 6 |  |  | 4: чел.-ч; 5: 0.9; 7: 0.06615; 10: 752.24; 12: 49.76
| 91.06.05-011 | Погрузчики одноковшовые универсальные фронтальные пневмоколесные, номинальная вместимость основного ковша 2,6 м3, грузоподъемность 5 т |  |  | 4: маш.-ч; 5: 0.25; 7: 0.018375; 10: 2028.54; 12: 37.27
| 4-100-050 | ОТм(Зтм) Средний разряд машинистов 5 |  |  | 4: чел.-ч; 5: 0.25; 7: 0.018375; 10: 643.58; 12: 11.83
| 91.07.04-001 | Вибраторы глубинные |  |  | маш.-ч | 9 |  | 0.6615 | 10.37 | 1.46 | 15.14 |  | 10.02
| 91.14.02-001 | Автомобили бортовые, грузоподъемность до 5 т |  |  | маш.-ч | 1.35 |  | 0.099225 | 477.92 | 1.56 | 745.56 |  | 73.98
| 4-100-040 | ОТм(Зтм) Средний разряд машинистов 4 |  |  | 4: чел.-ч; 5: 1.35; 7: 0.099225; 10: 560; 12: 55.57
| 91.17.04-233 | Аппараты сварочные для ручной дуговой сварки, сварочный ток до 350 А |  |  | 4: маш.-ч; 5: 4.3; 7: 0.31605; 10: 32.98; 12: 10.42
| 4 | М |  |  | 12: 200
| 01.7.03.01-0001 | Вода |  |  | м3 | 0.73 |  | 0.053655 | 35.71 | 1.6 | 57.14 |  | 3.07
| 01.7.03.04-0001 | Электроэнергия |  |  | 4: кВт-ч; 5: 0.24; 7: 0.01764; 10: 6.86; 12: 0.12
| 01.7.07.12-0024 | Пленка полиэтиленовая, толщина 0,15 мм |  |  | м2 | 30 |  | 2.205 | 12.83 | 1.25 | 16.04 |  | 35.37
| 01.7.11.07-0227 | Электроды сварочные для сварки низколегированных и углеродистых сталей УОНИ 13/45, Э42А, диаметр 4-5 мм |  |  | кг | 5 |  | 0.3675 | 155.63 | 1.04 | 161.86 |  | 59.48
| 01.7.15.06-0111 | Гвозди строительные |  |  | т | 0.002 |  | 0.000147 | 70296.2 | 1.39 | 97711.72 |  | 14.36
| 03.1.02.03-0011 | Известь строительная негашеная комовая, сорт I |  |  | т | 0.01 |  | 0.000735 | 5275.05 | 1.85 | 9758.84 |  | 7.17
| 08.3.03.06-0002 | Проволока горячекатаная в мотках, диаметр 6,3-6,5 мм |  |  | т | 0.0102 |  | 0.0007497 | 60258.2 | 1.06 | 63873.69 |  | 47.89
| 11.1.03.06-0079 | Доска обрезная хвойных пород, естественной влажности, длина 2-6,5 м, ширина 100-250 мм, толщина 44-50 мм, сорт III |  |  | м3 | 0.04 |  | 0.00294 | 5764.42 | 1.92 | 11067.69 |  | 32.54
Н | 04.1.02.05 | Смеси бетонные тяжелого бетона |  |  | 4: м3; 5: 101.5; 7: 7.4603
Н | 08.4.03.03 | Арматура |  |  | 4: т; 5: 8.1; 7: 0.59535
Н | 11.1.03.06 | Щиты из досок |  |  | 4: м2; 5: 3.6; 7: 0.2646
|  | Итого прямые затраты |  |  | 12: 10701.08
|  | ФОТ |  |  | 12: 8100.87
| Пр/812-006.0-2 | НР Бетонные и железобетонные монолитные конструкции и работы в строительстве |  |  | 4: %; 5: 103; 7: 103; 12: 8343.9
| Пр/774-006.0 | СП Бетонные и железобетонные монолитные конструкции и работы в строительстве |  |  | 4: %; 5: 58; 7: 58; 12: 4698.5
|  | Всего по позиции |  |  | 10: 323040.54; 12: 23743.48
6.1 | ФСБЦ-11.1.03.06-0070 | Доска обрезная хвойных пород, естественной влажности, длина 2-6,5 м, ширина 100-250 мм, толщина 25 мм, сорт II |  |  | м3 | 0.06615 | 1 | 0.06615 | 10082.68 | 1.6 | 16132.29 |  | 1067.15
Объем=0,2646*0,25
|  | Всего по позиции |  |  | 12: 1067.15
6.2 | ФСБЦ-08.4.03.03-0032 | Сталь арматурная горячекатаная периодического профиля, класс A-III, диаметр 12 мм |  |  | т | 0.59535 | 1 | 0.59535 | 64493 | 0.89 | 57398.77 |  | 34172.36
|  | Всего по позиции |  |  | 12: 34172.36
6.3 | ФСБЦ-04.1.02.05-0009 | Смеси бетонные тяжелого бетона (БСТ), класс В25 (М350) |  |  | м3 | 7.35 | 1 | 7.35 | 5072.17 | 3.33 | 16890.33 |  | 124143.93
|  | Всего по позиции |  |  | 12: 124143.93
7 | ГЭСН23-01-030-02 | Укладка трубопроводов канализации из полиэтиленовых труб диаметром: 160 мм |  |  | 4: 100 м; 5: 1.29; 6: 1; 7: 1.29
Объем=(165-36) / 100
| 1 | ОТ(ЗТ) |  |  | 4: чел.-ч; 7: 38.3775; 12: 21470.82
| 2-100-02 | Рабочий 2 разряда |  |  | 4: чел.-ч; 5: 0.06; 7: 0.0774; 10: 455.52; 12: 35.26
| 2-100-03 | Рабочий 3 разряда |  |  | 4: чел.-ч; 5: 15.1; 7: 19.479; 10: 497.31; 12: 9687.1
| 2-100-04 | Рабочий 4 разряда |  |  | 4: чел.-ч; 5: 3.38; 7: 4.3602; 10: 560; 12: 2441.71
| 2-100-05 | Рабочий 5 разряда |  |  | 4: чел.-ч; 5: 11.21; 7: 14.4609; 10: 643.58; 12: 9306.75
| 2 | ЭМ |  |  | 12: 5703.55
|  | ОТм(ЗТм) |  |  | 4: чел.-ч; 7: 1.29; 12: 1035.08
| 91.10.05-007 | Трубоукладчики, номинальная грузоподъемность 12,5 т |  |  | маш.-ч | 1 |  | 1.29 | 2279.32 | 1.61 | 3669.71 |  | 4733.93
| 4-100-070 | ОТм(Зтм) Средний разряд машинистов 7 |  |  | 4: чел.-ч; 5: 1; 7: 1.29; 10: 802.39; 12: 1035.08
| 91.17.04-056 | Аппараты с полуавтоматическим управлением процессом сварки "встык" пластмассовых труб диаметром до 160 мм |  |  | маш.-ч | 8.09 |  | 10.4361 | 50.77 | 1.83 | 92.91 |  | 969.62
| 4 | М |  |  | 12: 147.42
| 01.7.03.01-0001 | Вода |  |  | м3 | 2 |  | 2.58 | 35.71 | 1.6 | 57.14 |  | 147.42
Н | 24.3.03.13 | Трубы полиэтиленовые |  |  | 4: м; 5: 101; 7: 130.29
|  | Итого прямые затраты |  |  | 12: 28356.87
|  | ФОТ |  |  | 12: 22505.9
| Пр/812-018.0-2 | НР Наружные сети водопровода, канализации, теплоснабжения, газопровода |  |  | 4: %; 5: 118; 7: 118; 12: 26556.96
| Пр/774-018.0 | СП Наружные сети водопровода, канализации, теплоснабжения, газопровода |  |  | 4: %; 5: 74; 7: 74; 12: 16654.37
|  | Всего по позиции |  |  | 10: 55479.22; 12: 71568.2
7.1 | ФСБЦ-24.3.03.13-0049 | Трубы напорные полиэтиленовые, кроме газопроводных ПЭ100, для транспортировки воды, стандартное размерное отношение SDR17, номинальный наружный диаметр 160 мм, толщина стенки 9,5 мм |  |  | м | 129 | 1 | 129 | 764.64 | 1.18 | 902.28 |  | 116394.12
Объем=165-36
|  | Всего по позиции |  |  | 12: 116394.12
8 | ГЭСН23-01-020-01 | Укладка канализационных безнапорных раструбных труб из поливинилхлорида (ПВХ) диаметром: 160 мм и 110 мм |  |  | 4: 100 м; 5: 2.185; 6: 1; 7: 2.185
Объем=(190+28,5) / 100
| 1 | ОТ(ЗТ) |  |  | 4: чел.-ч; 7: 49.6869; 12: 26578.52
| 1-100-36 | Средний разряд работы 3,6 |  |  | 4: чел.-ч; 5: 22.74; 7: 49.6869; 10: 534.92; 12: 26578.52
| 2 | ЭМ |  |  | 12: 274.03
|  | ОТм(ЗТм) |  |  | 4: чел.-ч; 7: 0.19665; 12: 126.93
| 91.05.05-015 | Краны на автомобильном ходу, грузоподъемность 16 т |  |  | 4: маш.-ч; 5: 0.04; 7: 0.0874; 10: 2203.38; 12: 192.58
| 4-100-060 | ОТм(Зтм) Средний разряд машинистов 6 |  |  | 4: чел.-ч; 5: 0.04; 7: 0.0874; 10: 752.24; 12: 65.75
| 91.14.02-001 | Автомобили бортовые, грузоподъемность до 5 т |  |  | маш.-ч | 0.05 |  | 0.10925 | 477.92 | 1.56 | 745.56 |  | 81.45
| 4-100-040 | ОТм(Зтм) Средний разряд машинистов 4 |  |  | 4: чел.-ч; 5: 0.05; 7: 0.10925; 10: 560; 12: 61.18
| 4 | М |  |  | 12: 255.94
| 01.7.03.01-0001 | Вода |  |  | м3 | 2.05 |  | 4.4793 | 35.71 | 1.6 | 57.14 |  | 255.94
Н | 24.3.01.04 | Трубы ПВХ безнапорные, раструбные |  |  | 4: м; 5: 100; 7: 218.5
|  | Итого прямые затраты |  |  | 12: 27235.42
|  | ФОТ |  |  | 12: 26705.45
| Пр/812-018.0-2 | НР Наружные сети водопровода, канализации, теплоснабжения, газопровода |  |  | 4: %; 5: 118; 7: 118; 12: 31512.43
| Пр/774-018.0 | СП Наружные сети водопровода, канализации, теплоснабжения, газопровода |  |  | 4: %; 5: 74; 7: 74; 12: 19762.03
|  | Всего по позиции |  |  | 10: 35931.3; 12: 78509.88
8.1 | ФСБЦ-24.3.01.04-0030 | Труба НПВХ для систем наружного водоотведения, с раструбом и резиновым уплотнительным кольцом, кольцевая жесткость SN4, номинальный диаметр 160 мм, толщина стенки 4,0 мм, длина 2000 мм |  |  | шт | 95 | 1 | 95 | 952.75 | 1.02 | 971.81 |  | 92321.95
Объем=190/2
|  | Всего по позиции |  |  | 12: 92321.95
8.2 | ФСБЦ-24.3.01.04-0026 | Труба НПВХ для систем наружного водоотведения, с раструбом и резиновым уплотнительным кольцом, кольцевая жесткость SN4, номинальный диаметр 110 мм, толщина 3,2 мм, длина 2000 мм |  |  | шт | 14.25 | 1 | 14.25 | 502.82 | 1.02 | 512.88 |  | 7308.54
Объем=28,5/2
|  | Всего по позиции |  |  | 12: 7308.54
9 | ГЭСН22-05-002-21 применительно | Продавливание без разработки грунта (прокол) на длину: свыше 30 до 50 м труб диаметром 400 мм |  |  | 4: 100 м; 5: 0.75; 6: 1; 7: 0.75
Объем=75 / 100
| 1 | ОТ(ЗТ) |  |  | 4: чел.-ч; 7: 271.5; 12: 154309.74
| 1-100-41 | Средний разряд работы 4,1 |  |  | 4: чел.-ч; 5: 362; 7: 271.5; 10: 568.36; 12: 154309.74
| 2 | ЭМ |  |  | 12: 143390.44
|  | ОТм(ЗТм) |  |  | 4: чел.-ч; 7: 319.0125; 12: 201582.08
| 91.05.05-015 | Краны на автомобильном ходу, грузоподъемность 16 т |  |  | 4: маш.-ч; 5: 5.8; 7: 4.35; 10: 2203.38; 12: 9584.7
| 4-100-060 | ОТм(Зтм) Средний разряд машинистов 6 |  |  | 4: чел.-ч; 5: 5.8; 7: 4.35; 10: 752.24; 12: 3272.24
| 91.05.14-025 | Краны переставные, грузоподъемность 1 т |  |  | маш.-ч | 110.35 |  | 82.7625 | 47.36 | 1.75 | 82.88 |  | 6859.36
| 4-100-030 | ОТм(Зтм) Средний разряд машинистов 3 |  |  | 4: чел.-ч; 5: 110.35; 7: 82.7625; 10: 497.31; 12: 41158.62
| 91.10.07-002 | Установки гидравлические управляемого прокола для прокладки труб при работе от передвижной электростанции, диаметр труб до 400 мм, длина прокола до 100 м |  |  | маш.-ч | 97 |  | 72.75 | 227.71 | 1.52 | 346.12 |  | 25180.23
| 4-100-060 | ОТм(Зтм) Средний разряд машинистов 6 |  |  | 4: чел.-ч; 5: 97; 7: 72.75; 10: 752.24; 12: 54725.46
| 91.16.01-003 | Электростанции передвижные, мощность 30 кВт |  |  | 4: маш.-ч; 5: 212.2; 7: 159.15; 10: 619.51; 12: 98595.02
| 4-100-050 | ОТм(Зтм) Средний разряд машинистов 5 |  |  | 4: чел.-ч; 5: 212.2; 7: 159.15; 10: 643.58; 12: 102425.76
| 91.17.04-034 | Агрегаты сварочные с двигателем внутреннего сгорания для ручной дуговой сварки, сварочный ток до 400 А, количество постов 1 |  |  | 4: маш.-ч; 5: 34; 7: 25.5; 10: 123.73; 12: 3155.12
| 91.17.04-042 | Аппараты для газовой сварки и резки |  |  | маш.-ч | 3.05 |  | 2.2875 | 4.35 | 1.61 | 7 |  | 16.01
| 4 | М |  |  | 12: 3443.06
| 01.3.02.03-0001 | Ацетилен газообразный технический |  |  | м3 | 1.14 |  | 0.855 | 340.41 | 1.97 | 670.61 |  | 573.37
| 01.3.02.08-0001 | Кислород газообразный технический |  |  | м3 | 2.8 |  | 2.1 | 114.64 | 1.23 | 141.01 |  | 296.12
| 01.7.11.07-0227 | Электроды сварочные для сварки низколегированных и углеродистых сталей УОНИ 13/45, Э42А, диаметр 4-5 мм |  |  | кг | 21.2 |  | 15.9 | 155.63 | 1.04 | 161.86 |  | 2573.57
Н | 23.5.01.08 | Трубы стальные |  |  | 4: м; 5: 100.4; 7: 75.3
П,Н | 23.8.03.12 | Фасонные части стальные сварные, номинальный диаметр до 800 мм |  |  | 4: т; 5: 0; 7: 0
|  | Итого прямые затраты |  |  | 12: 502725.32
|  | ФОТ |  |  | 12: 355891.82
| Пр/812-018.0-2 | НР Наружные сети водопровода, канализации, теплоснабжения, газопровода |  |  | 4: %; 5: 118; 7: 118; 12: 419952.35
| Пр/774-018.0 | СП Наружные сети водопровода, канализации, теплоснабжения, газопровода |  |  | 4: %; 5: 74; 7: 74; 12: 263359.95
|  | Всего по позиции |  |  | 10: 1581383.49; 12: 1186037.62
9.1 | ФСБЦ-23.5.02.02-1120 | Трубы стальные электросварные прямошовные из стали марки 20, наружный диаметр 426 мм, толщина стенки 7 мм |  |  | м | 36 | 1 | 36 | 5741.74 | 1.09 | 6258.5 |  | 225306
|  | Всего по позиции |  |  | 12: 225306
10 | ГЭСН22-02-002-10 применительно | Нанесение усиленной антикоррозионной битумно-резиновой или битумно-полимерной изоляции на стальные трубопроводы диаметром: 400 мм |  |  | 4: км; 5: 0.036; 6: 1; 7: 0.036
Объем=36/1000
| 1 | ОТ(ЗТ) |  |  | 4: чел.-ч; 7: 9.864; 12: 5338.3
| 1-100-37 | Средний разряд работы 3,7 |  |  | 4: чел.-ч; 5: 274; 7: 9.864; 10: 541.19; 12: 5338.3
| 2 | ЭМ |  |  | 12: 4280.26
|  | ОТм(ЗТм) |  |  | 4: чел.-ч; 7: 3.2666; 12: 2146.71
| 91.06.05-011 | Погрузчики одноковшовые универсальные фронтальные пневмоколесные, номинальная вместимость основного ковша 2,6 м3, грузоподъемность 5 т |  |  | 4: маш.-ч; 5: 0.46; 7: 0.01656; 10: 2028.54; 12: 33.59
| 4-100-050 | ОТм(Зтм) Средний разряд машинистов 5 |  |  | 4: чел.-ч; 5: 0.46; 7: 0.01656; 10: 643.58; 12: 10.66
| 91.08.04-022 | Котлы битумные передвижные электрические с центробежной мешалкой, объем загрузочной емкости 1000 л |  |  | маш.-ч | 67.74 |  | 2.4386 | 119.89 | 1.51 | 181.03 |  | 441.47
| 91.10.04-013 | Машины для очистки и грунтовки труб диаметром 600-800 мм |  |  | маш.-ч | 7.69 |  | 0.27684 | 804.35 | 1.67 | 1343.26 |  | 371.87
| 4-100-050 | ОТм(Зтм) Средний разряд машинистов 5 |  |  | 4: чел.-ч; 5: 15.38; 7: 0.55368; 10: 643.58; 12: 356.34
| 91.10.04-024 | Машины изоляционные для труб диаметром 600-800 мм |  |  | маш.-ч | 11.34 |  | 0.40824 | 494.34 | 1.67 | 825.55 |  | 337.02
| 4-100-055 | ОТм(Зтм) Средний разряд машинистов 5,5 |  |  | 4: чел.-ч; 5: 22.68; 7: 0.81648; 10: 697.91; 12: 569.83
| 91.10.05-004 | Трубоукладчики, номинальная грузоподъемность 6,3 т |  |  | маш.-ч | 52.22 |  | 1.8799 | 994.01 | 1.61 | 1600.36 |  | 3008.55
| 4-100-050 | ОТм(Зтм) Средний разряд машинистов 5 |  |  | 4: чел.-ч; 5: 52.22; 7: 1.8799; 10: 643.58; 12: 1209.88
| 91.10.08-002 | Установки для сушки труб диаметром 500 мм |  |  | маш.-ч | 2.06 |  | 0.07416 | 763.49 | 1.55 | 1183.41 |  | 87.76
| 4 | М |  |  | 12: 2680.68
| 01.7.03.04-0001 | Электроэнергия |  |  | 4: кВт-ч; 5: 57.24; 7: 2.0606; 10: 6.86; 12: 14.14
| 01.7.20.08-0021 | Брезент с огнеупорной пропиткой |  |  | м2 | 1.2 |  | 0.0432 | 108.68 | 1.43 | 155.41 |  | 6.71
| 01.7.20.08-0162 | Ткань мешочная, ширина 950 мм, поверхностная плотность 190 г/м2 |  |  | 10 м2 | 0.25 |  | 0.009 | 592.04 | 1.43 | 846.62 |  | 7.62
| 11.1.02.04-0031 | Лесоматериалы круглые хвойных пород неокоренные, длина 3-6,5 м, диаметр 14-24 см, сорт II-III |  |  | м3 | 0.3 |  | 0.0108 | 6442.06 | 1.28 | 8245.84 |  | 89.06
| 12.2.03.11-0041 | Холсты стекловолокнистые термовлагоустойчивые |  |  | 10 м2 | 159 |  | 5.724 | 471.36 | 0.95 | 447.79 |  | 2563.15
П,Н | 01.2.03.02 | Грунтовка битумная |  |  | 4: т; 5: 0; 7: 0
Н | 01.2.03.03 | Мастика |  |  | 4: т; 5: 8.7; 7: 0.3132
Н | 12.1.02.15 | Материалы гидроизоляционные рулонные |  |  | 4: м2; 5: 1710; 7: 61.56
|  | Итого прямые затраты |  |  | 12: 14445.95
|  | ФОТ |  |  | 12: 7485.01
| Пр/812-018.0-2 | НР Наружные сети водопровода, канализации, теплоснабжения, газопровода |  |  | 4: %; 5: 118; 7: 118; 12: 8832.31
| Пр/774-018.0 | СП Наружные сети водопровода, канализации, теплоснабжения, газопровода |  |  | 4: %; 5: 74; 7: 74; 12: 5538.91
|  | Всего по позиции |  |  | 10: 800476.94; 12: 28817.17
10.1 | ФСБЦ-01.2.03.03-0063 | Мастика битумно-резиновая изоляционная МБР-65 |  |  | т | 0.3132 | 1 | 0.3132 | 19145.35 | 1.89 | 36184.71 |  | 11333.05
|  | Всего по позиции |  |  | 12: 11333.05
10.2 | ФСБЦ-12.1.02.15-1017 | Лента бандажная рулонная битумно-полимерная СБС-модифицированная на нетканой основе с мелкозернистой посыпкой и наплавляемым слоем, ширина 200 мм |  |  | м2 | 61.56 | 1 | 61.56 | 276.19 | 1.89 | 522 |  | 32134.32
|  | Всего по позиции |  |  | 12: 32134.32
11 | ГЭСН22-05-003-02 применительно | Протаскивание в футляр стальных труб диаметром: 150 мм |  |  | 4: 100 м; 5: 0.36; 6: 1; 7: 0.36
Объем=36 / 100
| 1 | ОТ(ЗТ) |  |  | 4: чел.-ч; 7: 32.292; 12: 18083.52
| 1-100-40 | Средний разряд работы 4,0 |  |  | 4: чел.-ч; 5: 89.7; 7: 32.292; 10: 560; 12: 18083.52
| 2 | ЭМ |  |  | 12: 74.66
|  | ОТм(ЗТм) |  |  | 4: чел.-ч; 7: 0.0684; 12: 38.3
| 91.06.03-045 | Лебедки ручные и рычажные тяговым усилием 14,72 кН (1,5 т) |  |  | 4: маш.-ч; 5: 26.08; 7: 9.3888; 10: 2.52; 12: 23.66
| 91.14.02-001 | Автомобили бортовые, грузоподъемность до 5 т |  |  | маш.-ч | 0.19 |  | 0.0684 | 477.92 | 1.56 | 745.56 |  | 51
| 4-100-040 | ОТм(Зтм) Средний разряд машинистов 4 |  |  | 4: чел.-ч; 5: 0.19; 7: 0.0684; 10: 560; 12: 38.3
| 4 | М |  |  | 12: 3456.55
| 01.3.01.06-0051 | Смазка солидол жировой Ж |  |  | кг | 4.8 |  | 1.728 | 58.53 | 1.61 | 94.23 |  | 162.83
| 01.7.19.04-0002 | Пластины резиновые рулонная вулканизированная |  |  | кг | 31 |  | 11.16 | 89.75 | 1.64 | 147.19 |  | 1642.64
| 08.1.02.11-0001 | Поковки из квадратных заготовок, масса 1,5-4,5 кг |  |  | т | 0.0641 |  | 0.023076 | 55898.18 | 1.28 | 71549.67 |  | 1651.08
|  | Итого прямые затраты |  |  | 12: 21653.03
|  | ФОТ |  |  | 12: 18121.82
| Пр/812-018.0-2 | НР Наружные сети водопровода, канализации, теплоснабжения, газопровода |  |  | 4: %; 5: 118; 7: 118; 12: 21383.75
| Пр/774-018.0 | СП Наружные сети водопровода, канализации, теплоснабжения, газопровода |  |  | 4: %; 5: 74; 7: 74; 12: 13410.15
|  | Всего по позиции |  |  | 10: 156797.03; 12: 56446.93
11.1 | ФСБЦ-24.3.03.13-0049 | Трубы напорные полиэтиленовые, кроме газопроводных ПЭ100, для транспортировки воды, стандартное размерное отношение SDR17, номинальный наружный диаметр 160 мм, толщина стенки 9,5 мм |  |  | м | 36 | 1 | 36 | 764.64 | 1.18 | 902.28 |  | 32482.08
|  | Всего по позиции |  |  | 12: 32482.08
12 | ГЭСН23-03-001-06 | Устройство круглых сборных железобетонных канализационных колодцев диаметром: 1,5 м в мокрых грунтах |  |  | 4: 10 м3; 5: 1.3808; 6: 1; 7: 1.3808
Объем=(0,38*6+0,804*12+0,02*6+0,27*6+0,02117*6+0,013) / 10
| 1 | ОТ(ЗТ) |  |  | 4: чел.-ч; 7: 154.0975; 12: 81465.19
| 1-100-35 | Средний разряд работы 3,5 |  |  | 4: чел.-ч; 5: 111.6; 7: 154.0975; 10: 528.66; 12: 81465.19
| 2 | ЭМ |  |  | 12: 38272.55
|  | ОТм(ЗТм) |  |  | 4: чел.-ч; 7: 22.7142; 12: 15517.74
| 91.05.05-015 | Краны на автомобильном ходу, грузоподъемность 16 т |  |  | 4: маш.-ч; 5: 10.54; 7: 14.5537; 10: 2203.38; 12: 32067.23
| 4-100-060 | ОТм(Зтм) Средний разряд машинистов 6 |  |  | 4: чел.-ч; 5: 10.54; 7: 14.5537; 10: 752.24; 12: 10947.84
| 91.08.04-021 | Котлы битумные передвижные электрические с центробежной мешалкой, объем загрузочной емкости 400 л |  |  | маш.-ч | 0.61 |  | 0.84229 | 95.25 | 1.51 | 143.83 |  | 121.15
| 91.14.02-001 | Автомобили бортовые, грузоподъемность до 5 т |  |  | маш.-ч | 5.91 |  | 8.1605 | 477.92 | 1.56 | 745.56 |  | 6084.17
| 4-100-040 | ОТм(Зтм) Средний разряд машинистов 4 |  |  | 4: чел.-ч; 5: 5.91; 7: 8.1605; 10: 560; 12: 4569.9
| 4 | М |  |  | 12: 136005.61
| 01.3.01.08-0001 | Топливо дизельное |  |  | 4: т; 5: 0.015; 7: 0.020712; 10: 68717.04; 12: 1423.27
| 01.7.07.29-0031 | Каболка |  |  | т | 0.06 |  | 0.082848 | 160056.6 | 1.66 | 265693.96 |  | 22012.24
| 01.7.16.04-0013 | Щит опалубки линейный крупнощитовой стальной, разборно-переставной, инвентарный, для опалубки стен |  |  | т | 0.019 |  | 0.026235 | 109483.34 | 1.27 | 139043.84 |  | 3647.84
| 03.2.01.01-0001 | Портландцемент общестроительного назначения бездобавочный М400 Д0 (ЦЕМ I 32,5Н) |  |  | т | 0.007 |  | 0.0096656 | 4800.85 | 1.67 | 8017.42 |  | 77.49
| 04.1.02.05-0001 | Смеси бетонные тяжелого бетона (БСТ), класс В3,5 (М50) |  |  | м3 | 1.01 |  | 1.3946 | 3712.55 | 2.71 | 10061.01 |  | 14031.19
| 04.1.02.05-0006 | Смеси бетонные тяжелого бетона (БСТ), класс В15 (М200) |  |  | м3 | 5.2 |  | 7.1802 | 4742.74 | 2.71 | 12852.83 |  | 92285.51
| 04.2.01.01-0048 | Смеси асфальтобетонные плотные мелкозернистые, тип Б, марка I |  |  | т | 0.19 |  | 0.26235 | 3622.62 | 2.66 | 9636.17 |  | 2528.07
| 04.3.01.03-0001 | Раствор хризотилцементный |  |  | 4: м3; 5: 0.038; 7: 0.052471; 10: 0; 12: 0
| 04.3.01.09-0012 | Раствор готовый кладочный, цементный, М50 |  |  | 4: м3; 5: 0.82; 7: 1.1323; 10: 0; 12: 0
П,Н | 05.1.01.09 | Кольца для колодцев сборные железобетонные диаметром 1500 мм |  |  | 4: м3; 5: 0; 7: 0
П,Н | 05.1.01.13 | Плиты сборные железобетонные |  |  | 4: шт; 5: 0; 7: 0
П,Н | 07.2.05.01-0036 | Лестница-стремянка металлическая, марка НТС 62-91-111а, ширина 600 мм, шаг ступеней 300 мм, высота от 1 до 6 м |  |  | 4: т; 5: 0; 7: 0
П,Н | 08.1.02.06 | Люки чугунные |  |  | 4: шт; 5: 0; 7: 0
|  | Итого прямые затраты |  |  | 12: 271261.09
|  | ФОТ |  |  | 12: 96982.93
| Пр/812-018.0-2 | НР Наружные сети водопровода, канализации, теплоснабжения, газопровода |  |  | 4: %; 5: 118; 7: 118; 12: 114439.86
| Пр/774-018.0 | СП Наружные сети водопровода, канализации, теплоснабжения, газопровода |  |  | 4: %; 5: 74; 7: 74; 12: 71767.37
|  | Всего по позиции |  |  | 10: 331306.24; 12: 457468.32
12.1 | ФСБЦ-05.1.01.11-0044 | Плиты днища железобетонные, объем до 0,5 м3, бетон В15, расход арматуры от 50 до 100 кг/м3 |  |  | м3 | 2.28 | 1 | 2.28 | 10149.72 | 2.19 | 22227.89 |  | 50679.59
Объем=0,38*6
|  | Всего по позиции |  |  | 12: 50679.59
12.2 | ФСБЦ-05.1.01.09-0052 | Кольца стеновые смотровых колодцев железобетонные, объем до 0,9 м3, бетон В15, расход арматуры до 50 кг/м3 |  |  | м3 | 9.648 | 1 | 9.648 | 10696.82 | 1.62 | 17328.85 |  | 167188.74
Объем=0,804*12
|  | Всего по позиции |  |  | 12: 167188.74
12.3 | ФСБЦ-05.1.01.09-0041 | Кольца опорные железобетонные, объем до 0,1 м3, бетон В15, расход арматуры до 50 кг/м3 |  |  | м3 | 0.12 | 1 | 0.12 | 19608.32 | 1.62 | 31765.48 |  | 3811.86
Объем=0,02*6
|  | Всего по позиции |  |  | 12: 3811.86
12.4 | ФСБЦ-05.1.06.09-0088 | Плиты перекрытия железобетонные, объем до 0,6 м3, бетон В15, расход арматуры от 150 до 200 кг/м3 |  |  | м3 | 1.62 | 1 | 1.62 | 17837.53 | 1.59 | 28361.67 |  | 45945.91
Объем=0,27*6
|  | Всего по позиции |  |  | 12: 45945.91
12.5 | ФСБЦ-08.1.02.06-0011 | Люк чугунный круглый легкий, номинальная нагрузка 15 кН, диаметр лаза 600 мм // Люк Л диаметр лаза 750 мм (0,02117 м3) |  |  | шт | 6 | 1 | 6 | 3580.54 | 1.6 | 5728.86 |  | 34373.16
|  | Всего по позиции |  |  | 12: 34373.16
12.6 | ФСБЦ-08.4.03.03-0024 | Сталь арматурная горячекатаная периодического профиля, класс A-II, диаметр 16-18 мм (0,013 м3) |  |  | т | 0.1 | 1 | 0.1 | 61427.84 | 0.89 | 54670.78 |  | 5467.08
Объем=100/1000
|  | Всего по позиции |  |  | 12: 5467.08
13 | ГЭСН08-02-001-09 применительно | Кладка стен приямков и каналов // кладка стен из глинянного кирпича |  |  | 4: м3; 5: 0.5; 6: 1; 7: 0.5
| 1 | ОТ(ЗТ) |  |  | 4: чел.-ч; 7: 2.975; 12: 1442.22
| 1-100-27 | Средний разряд работы 2,7 |  |  | 4: чел.-ч; 5: 5.95; 7: 2.975; 10: 484.78; 12: 1442.22
| 2 | ЭМ |  |  | 12: 199.49
|  | ОТм(ЗТм) |  |  | 4: чел.-ч; 7: 0.18; 12: 135.4
| 91.05.01-017 | Краны башенные, грузоподъемность 8 т |  |  | маш.-ч | 0.36 |  | 0.18 | 622.62 | 1.78 | 1108.26 |  | 199.49
| 4-100-060 | ОТм(Зтм) Средний разряд машинистов 6 |  |  | 4: чел.-ч; 5: 0.36; 7: 0.18; 10: 752.24; 12: 135.4
| 4 | М |  |  | 12: 95.42
| 01.7.03.01-0001 | Вода |  |  | м3 | 0.46 |  | 0.23 | 35.71 | 1.6 | 57.14 |  | 13.14
| 08.1.02.11-0001 | Поковки из квадратных заготовок, масса 1,5-4,5 кг |  |  | т | 0.0023 |  | 0.00115 | 55898.18 | 1.28 | 71549.67 |  | 82.28
Н | 04.3.01.09 | Раствор готовый кладочный |  |  | 4: м3; 5: 0.221; 7: 0.1105
Н | 06.1.01.05 | Кирпич керамический или силикатный |  |  | 4: 1000 шт; 5: 0.4; 7: 0.2
|  | Итого прямые затраты |  |  | 12: 1872.53
|  | ФОТ |  |  | 12: 1577.62
| Пр/812-008.0-2 | НР Конструкции из кирпича и блоков |  |  | 4: %; 5: 111; 7: 111; 12: 1751.16
| Пр/774-008.0 | СП Конструкции из кирпича и блоков |  |  | 4: %; 5: 69; 7: 69; 12: 1088.56
|  | Всего по позиции |  |  | 10: 9424.5; 12: 4712.25
13.1 | ФСБЦ-06.1.01.04-0010 | Кирпич глиняный для дымовых труб одинарный, размеры 250х120х65 мм, марка 250 |  |  | 1000 шт | 0.256 | 1 | 0.256 | 16357.05 | 1.54 | 25189.86 |  | 6448.6
Объем=256 / 1000
|  | Всего по позиции |  |  | 12: 6448.6
13.2 | ФСБЦ-04.3.02.09-0776 | Смеси сухие гидроизоляционные проникающие, класс В22,5-В25 (М300-М350) |  |  | кг | 0.1105 | 1 | 0.1105 | 127.13 | 2.16 | 274.6 |  | 30.34
|  | Всего по позиции |  |  | 12: 30.34
14 | ГЭСН22-03-002-01 применительно | Установка полиэтиленовых фасонных частей: отводов, колен, патрубков, переходов // монтаж перехода с полиэтиленовой трубы на стальную НСПС 160х159 |  |  | 4: 10 шт; 5: 0.1; 6: 1; 7: 0.1
Объем=1 / 10
| 1 | ОТ(ЗТ) |  |  | 4: чел.-ч; 7: 0.414; 12: 218.87
| 1-100-35 | Средний разряд работы 3,5 |  |  | 4: чел.-ч; 5: 4.14; 7: 0.414; 10: 528.66; 12: 218.87
| 2 | ЭМ |  |  | 12: 36.91
|  | ОТм(ЗТм) |  |  | 4: чел.-ч; 7: 0.002; 12: 1.31
| 91.05.05-015 | Краны на автомобильном ходу, грузоподъемность 16 т |  |  | 4: маш.-ч; 5: 0.01; 7: 0.001; 10: 2203.38; 12: 2.2
| 4-100-060 | ОТм(Зтм) Средний разряд машинистов 6 |  |  | 4: чел.-ч; 5: 0.01; 7: 0.001; 10: 752.24; 12: 0.75
| 91.14.02-001 | Автомобили бортовые, грузоподъемность до 5 т |  |  | маш.-ч | 0.01 |  | 0.001 | 477.92 | 1.56 | 745.56 |  | 0.75
| 4-100-040 | ОТм(Зтм) Средний разряд машинистов 4 |  |  | 4: чел.-ч; 5: 0.01; 7: 0.001; 10: 560; 12: 0.56
| 91.17.04-057 | Аппараты с полуавтоматическим управлением процессом сварки "встык" пластмассовых труб диаметром свыше 160 до 315 мм |  |  | маш.-ч | 2.24 |  | 0.224 | 82.85 | 1.83 | 151.62 |  | 33.96
Н | 24.3.05.19 | Фасонные части |  |  | 4: шт; 5: 10; 7: 1
|  | Итого прямые затраты |  |  | 12: 257.09
|  | ФОТ |  |  | 12: 220.18
| Пр/812-018.0-2 | НР Наружные сети водопровода, канализации, теплоснабжения, газопровода |  |  | 4: %; 5: 118; 7: 118; 12: 259.81
| Пр/774-018.0 | СП Наружные сети водопровода, канализации, теплоснабжения, газопровода |  |  | 4: %; 5: 74; 7: 74; 12: 162.93
|  | Всего по позиции |  |  | 10: 6798.3; 12: 679.83
14.1 | ФСБЦ-23.8.04.08-0014 | Соединение неразъемное полиэтилен-сталь, стандартное размерное отношение SDR11, наружный диаметр 160х159 мм |  |  | шт | 1 | 1 | 1 | 1726.41 | 1.24 | 2140.75 |  | 2140.75
|  | Всего по позиции |  |  | 12: 2140.75
15 | ГЭСН22-03-002-01 применительно | Установка полиэтиленовых фасонных частей: отводов, колен, патрубков, переходов |  |  | 4: 10 шт; 5: 0.1; 6: 1; 7: 0.1
Объем=1 / 10
| 1 | ОТ(ЗТ) |  |  | 4: чел.-ч; 7: 0.414; 12: 218.87
| 1-100-35 | Средний разряд работы 3,5 |  |  | 4: чел.-ч; 5: 4.14; 7: 0.414; 10: 528.66; 12: 218.87
| 2 | ЭМ |  |  | 12: 36.91
|  | ОТм(ЗТм) |  |  | 4: чел.-ч; 7: 0.002; 12: 1.31
| 91.05.05-015 | Краны на автомобильном ходу, грузоподъемность 16 т |  |  | 4: маш.-ч; 5: 0.01; 7: 0.001; 10: 2203.38; 12: 2.2
| 4-100-060 | ОТм(Зтм) Средний разряд машинистов 6 |  |  | 4: чел.-ч; 5: 0.01; 7: 0.001; 10: 752.24; 12: 0.75
| 91.14.02-001 | Автомобили бортовые, грузоподъемность до 5 т |  |  | маш.-ч | 0.01 |  | 0.001 | 477.92 | 1.56 | 745.56 |  | 0.75
| 4-100-040 | ОТм(Зтм) Средний разряд машинистов 4 |  |  | 4: чел.-ч; 5: 0.01; 7: 0.001; 10: 560; 12: 0.56
| 91.17.04-057 | Аппараты с полуавтоматическим управлением процессом сварки "встык" пластмассовых труб диаметром свыше 160 до 315 мм |  |  | маш.-ч | 2.24 |  | 0.224 | 82.85 | 1.83 | 151.62 |  | 33.96
Н | 24.3.05.19 | Фасонные части |  |  | 4: шт; 5: 10; 7: 1
|  | Итого прямые затраты |  |  | 12: 257.09
|  | ФОТ |  |  | 12: 220.18
| Пр/812-018.0-2 | НР Наружные сети водопровода, канализации, теплоснабжения, газопровода |  |  | 4: %; 5: 118; 7: 118; 12: 259.81
| Пр/774-018.0 | СП Наружные сети водопровода, канализации, теплоснабжения, газопровода |  |  | 4: %; 5: 74; 7: 74; 12: 162.93
|  | Всего по позиции |  |  | 10: 6798.3; 12: 679.83
15.1 | ФСБЦ-24.3.05.08-0505 | Отвод 45° полиэтиленовый сварной, ПЭ100, к напорным трубам, давление 1,6 МПа, диаметр 160 мм |  |  | шт | 1 | 1 | 1 | 931.05 | 1.18 | 1098.64 |  | 1098.64
|  | Всего по позиции |  |  | 12: 1098.64
16 | ГЭСН22-01-011-06 | Укладка стальных водопроводных труб с гидравлическим испытанием диаметром: 200 мм |  |  | 4: км; 5: 0.0024; 6: 1; 7: 0.0024
Объем=0,2*12/1000
| 1 | ОТ(ЗТ) |  |  | 4: чел.-ч; 7: 0.89177; 12: 511.18
| 2-100-02 | Рабочий 2 разряда |  |  | 4: чел.-ч; 5: 0.6; 7: 0.00144; 10: 455.52; 12: 0.66
| 2-100-03 | Рабочий 3 разряда |  |  | 4: чел.-ч; 5: 134.41; 7: 0.32258; 10: 497.31; 12: 160.42
| 2-100-04 | Рабочий 4 разряда |  |  | 4: чел.-ч; 5: 76.22; 7: 0.18293; 10: 560; 12: 102.44
| 2-100-05 | Рабочий 5 разряда |  |  | 4: чел.-ч; 5: 160.34; 7: 0.38482; 10: 643.58; 12: 247.66
| 2 | ЭМ |  |  | 12: 482.39
|  | ОТм(ЗТм) |  |  | 4: чел.-ч; 7: 0.351; 12: 219.8
| 91.10.05-004 | Трубоукладчики, номинальная грузоподъемность 6,3 т |  |  | маш.-ч | 32.17 |  | 0.077208 | 994.01 | 1.61 | 1600.36 |  | 123.56
| 4-100-050 | ОТм(Зтм) Средний разряд машинистов 5 |  |  | 4: чел.-ч; 5: 32.17; 7: 0.077208; 10: 643.58; 12: 49.69
| 91.10.09-012 | Установки для гидравлических испытаний трубопроводов, давление нагнетания низкое 0,1 МПа (1 кгс/см2), высокое 10 МПа (100 кгс/см2) при работе от передвижных электростанций |  |  | маш.-ч | 30 |  | 0.072 | 11.68 | 1.6 | 18.69 |  | 1.35
| 91.14.02-001 | Автомобили бортовые, грузоподъемность до 5 т |  |  | маш.-ч | 0.41 |  | 0.000984 | 477.92 | 1.56 | 745.56 |  | 0.73
| 4-100-040 | ОТм(Зтм) Средний разряд машинистов 4 |  |  | 4: чел.-ч; 5: 0.41; 7: 0.000984; 10: 560; 12: 0.55
| 91.16.01-002 | Электростанции передвижные, мощность 4 кВт |  |  | 4: маш.-ч; 5: 30; 7: 0.072; 10: 124.61; 12: 8.97
| 4-100-040 | ОТм(Зтм) Средний разряд машинистов 4 |  |  | 4: чел.-ч; 5: 30; 7: 0.072; 10: 560; 12: 40.32
| 91.17.04-033 | Агрегаты сварочные для ручной дуговой сварки на тракторе, сварочный ток до 250 А, количество постов 2, мощность трактора 79 кВт (108 л.с.) |  |  | маш.-ч | 83.67 |  | 0.20081 | 1069.08 | 1.62 | 1731.91 |  | 347.78
| 4-100-050 | ОТм(Зтм) Средний разряд машинистов 5 |  |  | 4: чел.-ч; 5: 83.67; 7: 0.20081; 10: 643.58; 12: 129.24
| 4 | М |  |  | 12: 52.85
| 01.7.03.01-0001 | Вода |  |  | м3 | 62.8 |  | 0.15072 | 35.71 | 1.6 | 57.14 |  | 8.61
| 01.7.11.07-0227 | Электроды сварочные для сварки низколегированных и углеродистых сталей УОНИ 13/45, Э42А, диаметр 4-5 мм |  |  | кг | 45.67 |  | 0.10961 | 155.63 | 1.04 | 161.86 |  | 17.74
| 01.7.03.04-0001 | Электроэнергия |  |  | 4: кВт-ч; 5: 46.17; 7: 0.11081; 10: 6.86; 12: 0.76
| 01.7.17.07-0054 | Круг шлифовальный прямого профиля, размеры 230х5х22 мм |  |  | шт | 1.43 |  | 0.003432 | 104.63 | 1.24 | 129.74 |  | 0.45
| 11.1.03.01-0067 | Брус обрезной хвойных пород (ель, сосна), естественной влажности, длина 2-6,5 м, ширина 100 и более мм, толщина 100 и более мм, сорт III |  |  | м3 | 0.56 |  | 0.001344 | 16655 | 1.13 | 18820.15 |  | 25.29
Н | 23.5.02.02 | Трубы стальные |  |  | 4: м; 5: 1010; 7: 2.424
|  | Итого прямые затраты |  |  | 12: 1266.22
|  | ФОТ |  |  | 12: 730.98
| Пр/812-018.0-2 | НР Наружные сети водопровода, канализации, теплоснабжения, газопровода |  |  | 4: %; 5: 118; 7: 118; 12: 862.56
| Пр/774-018.0 | СП Наружные сети водопровода, канализации, теплоснабжения, газопровода |  |  | 4: %; 5: 74; 7: 74; 12: 540.93
|  | Всего по позиции |  |  | 10: 1112379.17; 12: 2669.71
16.1 | ФСБЦ-23.5.02.02-0086 | Трубы стальные электросварные прямошовные из стали марок Ст2, 10, наружный диаметр 219 мм, толщина стенки 4,5 мм |  |  | м | 2.424 | 1 | 2.424 | 1576.41 | 1.09 | 1718.29 |  | 4165.13
|  | Всего по позиции |  |  | 12: 4165.13
17 | ГЭСН08-01-003-02 применительно | Гидроизоляция стен, фундаментов: горизонтальная оклеечная в 1 слой // гидроизоляция ж/б изделий в 3 слоя Базалитом |  |  | 4: 100 м2; 5: 1; 6: 1; 7: 1
Объем=100 / 100
в 3 слоя ПЗ=3 (ОЗП=3; ЭМ=3 к расх.; ЗПМ=3; МАТ=3 к расх.; ТЗ=3; ТЗМ=3)
| 1 | ОТ(ЗТ) |  |  | 4: чел.-ч; 7: 42.9; 12: 21334.6
| 1-100-30 | Средний разряд работы 3,0 |  |  | чел.-ч | 14.3 | 3 | 42.9 |  |  | 497.31 |  | 21334.6
| 2 | ЭМ |  |  | 12: 2002.54
|  | ОТм(ЗТм) |  |  | 4: чел.-ч; 7: 1.65; 12: 924
| 91.08.04-021 | Котлы битумные передвижные электрические с центробежной мешалкой, объем загрузочной емкости 400 л |  |  | маш.-ч | 1.79 | 3 | 5.37 | 95.25 | 1.51 | 143.83 |  | 772.37
| 91.14.02-001 | Автомобили бортовые, грузоподъемность до 5 т |  |  | маш.-ч | 0.55 | 3 | 1.65 | 477.92 | 1.56 | 745.56 |  | 1230.17
| 4-100-040 | ОТм(Зтм) Средний разряд машинистов 4 |  |  | чел.-ч | 0.55 | 3 | 1.65 |  |  | 560 |  | 924
| 4 | М |  |  | 12: 4149.1
| 01.3.01.03-0002 | Керосин для технических целей |  |  | т | 0.016 | 3 | 0.048 | 62186.75 | 1.39 | 86439.58 |  | 4149.1
Н | 01.2.01.02 | Битум |  |  | 4: т; 5: 0.008; 6: 3; 7: 0.024
Н | 01.2.03.03 | Мастика |  |  | 4: т; 5: 0.22; 6: 3; 7: 0.66
Н | 04.3.01.09 | Раствор готовый кладочный |  |  | 4: м3; 5: 2.5; 6: 3; 7: 7.5
Н | 12.1.02.15 | Материалы гидроизоляционные рулонные |  |  | 4: м2; 5: 110; 6: 3; 7: 330
|  | Итого прямые затраты |  |  | 12: 28410.24
|  | ФОТ |  |  | 12: 22258.6
| Пр/812-008.0-2 | НР Конструкции из кирпича и блоков |  |  | 4: %; 5: 111; 7: 111; 12: 24707.05
| Пр/774-008.0 | СП Конструкции из кирпича и блоков |  |  | 4: %; 5: 69; 7: 69; 12: 15358.43
|  | Всего по позиции |  |  | 10: 68475.72; 12: 68475.72
17.1 | ФСБЦ-12.2.04.02-0003 применительно | Маты из минеральной ваты на синтетическом связующем из каменной ваты базальтовых пород, плотность 43 кг/м3, толщина 70 мм // Базалит для гидроизоляции в 3 слоя ж/б изделий |  |  | м3 | 2.4 | 1 | 2.4 | 4320.21 | 1.65 | 7128.35 |  | 17108.04
Объем=120/50
|  | Всего по позиции |  |  | 12: 17108.04
18 | ГЭСН07-01-001-01 применительно | Укладка блоков и плит ленточных фундаментов при глубине котлована до 4 м, масса конструкций: до 0,5 т // укладка упоров на углу поворота напорной канализации |  |  | 4: 100 шт; 5: 0.01; 6: 1; 7: 0.01
Объем=1 / 100
| 1 | ОТ(ЗТ) |  |  | 4: чел.-ч; 7: 0.652; 12: 332.42
| 1-100-32 | Средний разряд работы 3,2 |  |  | 4: чел.-ч; 5: 65.2; 7: 0.652; 10: 509.85; 12: 332.42
| 2 | ЭМ |  |  | 12: 671.7
|  | ОТм(ЗТм) |  |  | 4: чел.-ч; 7: 0.2461; 12: 180.98
| 91.05.06-007 | Краны на гусеничном ходу, грузоподъемность 25 т |  |  | маш.-ч | 22.03 |  | 0.2203 | 1703.3 | 1.7 | 2895.61 |  | 637.9
| 4-100-060 | ОТм(Зтм) Средний разряд машинистов 6 |  |  | 4: чел.-ч; 5: 22.03; 7: 0.2203; 10: 752.24; 12: 165.72
| 91.06.05-011 | Погрузчики одноковшовые универсальные фронтальные пневмоколесные, номинальная вместимость основного ковша 2,6 м3, грузоподъемность 5 т |  |  | 4: маш.-ч; 5: 0.97; 7: 0.0097; 10: 2028.54; 12: 19.68
| 4-100-050 | ОТм(Зтм) Средний разряд машинистов 5 |  |  | 4: чел.-ч; 5: 0.97; 7: 0.0097; 10: 643.58; 12: 6.24
| 91.08.09-023 | Трамбовки пневматические при работе от передвижных компрессорных установок |  |  | маш.-ч | 1.17 |  | 0.0117 | 2.41 | 1.55 | 3.74 |  | 0.04
| 91.14.02-001 | Автомобили бортовые, грузоподъемность до 5 т |  |  | маш.-ч | 1.61 |  | 0.0161 | 477.92 | 1.56 | 745.56 |  | 12
| 4-100-040 | ОТм(Зтм) Средний разряд машинистов 4 |  |  | 4: чел.-ч; 5: 1.61; 7: 0.0161; 10: 560; 12: 9.02
| 91.18.01-508 | Компрессоры винтовые передвижные с электродвигателем, давление до 1 МПа (10 атм), производительность до 5 м3/мин |  |  | маш.-ч | 1.17 |  | 0.0117 | 115.43 | 1.54 | 177.76 |  | 2.08
Н | 05.1.05.04 | Конструкции сборные железобетонные |  |  | 4: шт; 5: 100; 7: 1
|  | Итого прямые затраты |  |  | 12: 1185.1
18.1 | ФСБЦ-02.3.01.02-1116 | Песок природный для строительных работ II класс, мелкий |  |  | 4: м3; 5: 9.6; 7: 0.096; 10: 923.93; 12: 88.7
|  | ФОТ |  |  | 12: 513.4
| Пр/812-007.0-2 | НР Бетонные и железобетонные сборные конструкции и работы в строительстве |  |  | 4: %; 5: 111; 7: 111; 12: 569.87
| Пр/774-007.0 | СП Бетонные и железобетонные сборные конструкции и работы в строительстве |  |  | 4: %; 5: 73; 7: 73; 12: 374.78
|  | Всего по позиции |  |  | 10: 221845; 12: 2218.45
18.1 | ФСБЦ-05.2.02.01-0051 | Блоки железобетонные сплошные для стен подвалов, объем до 0,9 м3, бетон В7,5, расход арматуры до 50 кг/м3 |  |  | м3 | 0.16 | 1 | 0.16 | 5943.77 | 2.37 | 14086.73 |  | 2253.88
|  | Всего по позиции |  |  | 12: 2253.88
19 | ГЭСН22-03-002-01 применительно | Установка полиэтиленовых фасонных частей: отводов, колен, патрубков, переходов |  |  | 4: 10 шт; 5: 0.1; 6: 1; 7: 0.1
Объем=1 / 10
| 1 | ОТ(ЗТ) |  |  | 4: чел.-ч; 7: 0.414; 12: 218.87
| 1-100-35 | Средний разряд работы 3,5 |  |  | 4: чел.-ч; 5: 4.14; 7: 0.414; 10: 528.66; 12: 218.87
| 2 | ЭМ |  |  | 12: 36.91
|  | ОТм(ЗТм) |  |  | 4: чел.-ч; 7: 0.002; 12: 1.31
| 91.05.05-015 | Краны на автомобильном ходу, грузоподъемность 16 т |  |  | 4: маш.-ч; 5: 0.01; 7: 0.001; 10: 2203.38; 12: 2.2
| 4-100-060 | ОТм(Зтм) Средний разряд машинистов 6 |  |  | 4: чел.-ч; 5: 0.01; 7: 0.001; 10: 752.24; 12: 0.75
| 91.14.02-001 | Автомобили бортовые, грузоподъемность до 5 т |  |  | маш.-ч | 0.01 |  | 0.001 | 477.92 | 1.56 | 745.56 |  | 0.75
| 4-100-040 | ОТм(Зтм) Средний разряд машинистов 4 |  |  | 4: чел.-ч; 5: 0.01; 7: 0.001; 10: 560; 12: 0.56
| 91.17.04-057 | Аппараты с полуавтоматическим управлением процессом сварки "встык" пластмассовых труб диаметром свыше 160 до 315 мм |  |  | маш.-ч | 2.24 |  | 0.224 | 82.85 | 1.83 | 151.62 |  | 33.96
Н | 24.3.05.19 | Фасонные части |  |  | 4: шт; 5: 10; 7: 1
|  | Итого прямые затраты |  |  | 12: 257.09
|  | ФОТ |  |  | 12: 220.18
| Пр/812-018.0-2 | НР Наружные сети водопровода, канализации, теплоснабжения, газопровода |  |  | 4: %; 5: 118; 7: 118; 12: 259.81
| Пр/774-018.0 | СП Наружные сети водопровода, канализации, теплоснабжения, газопровода |  |  | 4: %; 5: 74; 7: 74; 12: 162.93
|  | Всего по позиции |  |  | 10: 6798.3; 12: 679.83
19.1 | ФСБЦ-24.3.05.08-0625 | Отвод 90° полиэтиленовый сварной, ПЭ100, к напорным трубам, давление 0,63 МПа, диаметр 160 мм |  |  | шт | 1 | 1 | 1 | 919.82 | 1.18 | 1085.39 |  | 1085.39
|  | Всего по позиции |  |  | 12: 1085.39
20 | ГЭСНр65-02-006-02 | Установка заглушек диаметром трубопроводов: до 150 мм |  |  | 4: 100 шт; 5: 0.01; 6: 1; 7: 0.01
Объем=1 / 100
| 1 | ОТ(ЗТ) |  |  | 4: чел.-ч; 7: 1.36; 12: 701.92
| 1-100-33 | Средний разряд работы 3,3 |  |  | 4: чел.-ч; 5: 136; 7: 1.36; 10: 516.12; 12: 701.92
| 2 | ЭМ |  |  | 12: 0.75
|  | ОТм(ЗТм) |  |  | 4: чел.-ч; 7: 0.001; 12: 0.56
| 91.14.02-001 | Автомобили бортовые, грузоподъемность до 5 т |  |  | маш.-ч | 0.1 |  | 0.001 | 477.92 | 1.56 | 745.56 |  | 0.75
| 4-100-040 | ОТм(Зтм) Средний разряд машинистов 4 |  |  | 4: чел.-ч; 5: 0.1; 7: 0.001; 10: 560; 12: 0.56
| 4 | М |  |  | 12: 2189.01
| 01.1.02.08-0005 | Прокладки из паронита ПМБ, толщина 1 мм, диаметр 250 мм |  |  | 1000 шт | 0.1 |  | 0.001 | 74198.03 | 0.97 | 71972.09 |  | 71.97
| 01.7.15.03-0014 | Болты стальные с шестигранной головкой, в комплекте с шестигранной гайкой и плоской круглой шайбой, диаметр резьбы М16, длина болта 25-200 мм |  |  | т | 1.2 |  | 0.012 | 145801.49 | 1.21 | 176419.8 |  | 2117.04
Н | 08.3.05.02 | Сталь листовая |  |  | 4: т; 5: 0.16; 7: 0.0016
|  | Итого прямые затраты |  |  | 12: 2892.24
|  | ФОТ |  |  | 12: 702.48
| Пр/812-099.2 | НР Внутренние санитарно-технические работы: смена труб, санприборов, запорной арматуры и другое (ремонтно-строительные) |  |  | 4: %; 5: 104; 7: 104; 12: 730.58
| Пр/774-099.2 | СП Внутренние санитарно-технические работы: смена труб, санприборов, запорной арматуры и другое (ремонтно-строительные) |  |  | 4: %; 5: 52; 7: 52; 12: 365.29
|  | Всего по позиции |  |  | 10: 398811; 12: 3988.11
20.1 | ФСБЦ-23.8.05.01-0002 | Заглушка фланцевая из высокопрочного чугуна с наружным лаковым покрытием, номинальный диаметр 150 мм |  |  | шт | 1 | 1 | 1 | 1918.85 | 1.5 | 2878.28 |  | 2878.28
|  | Всего по позиции |  |  | 12: 2878.28
20.2 | ФСБЦ-24.3.05.01-0043 | Втулка полиэтиленовая под фланец удлиненная, стандартное размерное отношение SDR17, класс кольцевой жесткости SN10, номинальный наружный диаметр 160 мм |  |  | шт | 3 | 1 | 3 | 638.4 | 1.18 | 753.31 |  | 2259.93
|  | Всего по позиции |  |  | 12: 2259.93
21 | ГЭСН22-06-002-05 | Промывка без дезинфекции трубопроводов диаметром: 150 мм |  |  | 4: км; 5: 0.35; 6: 1; 7: 0.35
Объем=350/1000
| 1 | ОТ(ЗТ) |  |  | 4: чел.-ч; 7: 8.645; 12: 4299.24
| 1-100-30 | Средний разряд работы 3,0 |  |  | 4: чел.-ч; 5: 24.7; 7: 8.645; 10: 497.31; 12: 4299.24
| 4 | М |  |  | 12: 1295.94
| 01.7.03.01-0001 | Вода |  |  | м3 | 64.8 |  | 22.68 | 35.71 | 1.6 | 57.14 |  | 1295.94
|  | Итого прямые затраты |  |  | 12: 5595.18
|  | ФОТ |  |  | 12: 4299.24
| Пр/812-018.0-2 | НР Наружные сети водопровода, канализации, теплоснабжения, газопровода |  |  | 4: %; 5: 118; 7: 118; 12: 5073.1
| Пр/774-018.0 | СП Наружные сети водопровода, канализации, теплоснабжения, газопровода |  |  | 4: %; 5: 74; 7: 74; 12: 3181.44
|  | Всего по позиции |  |  | 10: 39570.63; 12: 13849.72
|  | Итого по разделу 2 Устройство сетей канализации |  |  | 12: 4896980.4
Раздел 3. Устройство сетей электроснабжения
1 | ГЭСН01-01-010-38 | Разработка грунта в отвал экскаваторами, вместимость ковша 0,4 (0,3-0,45) м3, группа грунтов: 2 |  |  | 4: 1000 м3; 5: 0.0641; 6: 1; 7: 0.0641
Объем=(46,1+18) / 1000
| 1 | ОТ(ЗТ) |  |  | 4: чел.-ч; 7: 0.37819; 12: 172.27
| 1-100-20 | Средний разряд работы 2,0 |  |  | 4: чел.-ч; 5: 5.9; 7: 0.37819; 10: 455.52; 12: 172.27
| 2 | ЭМ |  |  | 12: 2802.85
|  | ОТм(ЗТм) |  |  | 4: чел.-ч; 7: 1.8839; 12: 1212.44
| 91.01.05-084 | Экскаваторы одноковшовые дизельные на гусеничном ходу, объем ковша 0,4 м3 |  |  | маш.-ч | 29.39 |  | 1.8839 | 947.64 | 1.57 | 1487.79 |  | 2802.85
| 4-100-050 | ОТм(Зтм) Средний разряд машинистов 5 |  |  | 4: чел.-ч; 5: 29.39; 7: 1.8839; 10: 643.58; 12: 1212.44
|  | Итого прямые затраты |  |  | 12: 4187.56
|  | ФОТ |  |  | 12: 1384.71
| Пр/812-001.1-2 | НР Земляные работы, выполняемые механизированным способом |  |  | 4: %; 5: 93; 7: 93; 12: 1287.78
| Пр/774-001.1 | СП Земляные работы, выполняемые механизированным способом |  |  | 4: %; 5: 46; 7: 46; 12: 636.97
|  | Всего по позиции |  |  | 10: 95355.85; 12: 6112.31
2 | ГЭСН01-02-057-02 | Разработка грунта вручную в траншеях глубиной до 2 м без креплений с откосами, группа грунтов: 2 |  |  | 4: 100 м3; 5: 0.0075; 6: 1; 7: 0.0075
Объем=0,75 / 100
| 1 | ОТ(ЗТ) |  |  | 4: чел.-ч; 7: 1.155; 12: 526.13
| 1-100-20 | Средний разряд работы 2,0 |  |  | 4: чел.-ч; 5: 154; 7: 1.155; 10: 455.52; 12: 526.13
|  | Итого прямые затраты |  |  | 12: 526.13
|  | ФОТ |  |  | 12: 526.13
| Пр/812-001.2-2 | НР Земляные работы, выполняемые ручным способом |  |  | 4: %; 5: 90; 7: 90; 12: 473.52
| Пр/774-001.2 | СП Земляные работы, выполняемые ручным способом |  |  | 4: %; 5: 40; 7: 40; 12: 210.45
|  | Всего по позиции |  |  | 10: 161346.67; 12: 1210.1
3 | ГЭСНм08-02-142-01 | Устройство постели при одном кабеле в траншее |  |  | 4: 100 м; 5: 1.402; 6: 1; 7: 1.402
Объем=(100,2+40) / 100
| 1 | ОТ(ЗТ) |  |  | 4: чел.-ч; 7: 7.4306; 12: 4067.96
| 1-100-38 | Средний разряд работы 3,8 |  |  | 4: чел.-ч; 5: 5.3; 7: 7.4306; 10: 547.46; 12: 4067.96
| 2 | ЭМ |  |  | 12: 4076.57
|  | ОТм(ЗТм) |  |  | 4: чел.-ч; 7: 5.4678; 12: 3061.97
| 91.14.02-001 | Автомобили бортовые, грузоподъемность до 5 т |  |  | маш.-ч | 3.9 |  | 5.4678 | 477.92 | 1.56 | 745.56 |  | 4076.57
| 4-100-040 | ОТм(Зтм) Средний разряд машинистов 4 |  |  | 4: чел.-ч; 5: 3.9; 7: 5.4678; 10: 560; 12: 3061.97
|  | Итого прямые затраты |  |  | 12: 11206.5
3.1 | 421/пр_2020_п.75_пп.а | Вспомогательные ненормируемые материальные ресурсы |  |  | 4: %; 5: 2; 7: 2; 12: 81.36
|  | ФОТ |  |  | 12: 7129.93
| Пр/812-049.3-2 | НР Электротехнические установки на других объектах |  |  | 4: %; 5: 98; 7: 98; 12: 6987.33
| Пр/774-049.3 | СП Электротехнические установки на других объектах |  |  | 4: %; 5: 51; 7: 51; 12: 3636.26
|  | Всего по позиции |  |  | 10: 15628.71; 12: 21911.45
3.1 | Коммерческое предложение | Песок природный для строительных работ |  |  | м3 | 16 | 1 | 16 |  |  | 625 |  | 10000
Объем=12+4
Цена=750/1,2
|  | Всего по позиции |  |  | 12: 10000
4 | ГЭСНм08-02-143-05 | Покрытие кабеля, проложенного в траншее: лентой сигнальной |  |  | 4: 100 м; 5: 1.402; 6: 1; 7: 1.402
Объем=(100,2+40) / 100
| 1 | ОТ(ЗТ) |  |  | 4: чел.-ч; 7: 0.67296; 12: 314.99
| 1-100-23 | Средний разряд работы 2,3 |  |  | 4: чел.-ч; 5: 0.48; 7: 0.67296; 10: 468.06; 12: 314.99
| 2 | ЭМ |  |  | 12: 20.91
|  | ОТм(ЗТм) |  |  | 4: чел.-ч; 7: 0.02804; 12: 15.7
| 91.14.02-001 | Автомобили бортовые, грузоподъемность до 5 т |  |  | маш.-ч | 0.02 |  | 0.02804 | 477.92 | 1.56 | 745.56 |  | 20.91
| 4-100-040 | ОТм(Зтм) Средний разряд машинистов 4 |  |  | 4: чел.-ч; 5: 0.02; 7: 0.02804; 10: 560; 12: 15.7
|  | Итого прямые затраты |  |  | 12: 351.6
4.1 | 421/пр_2020_п.75_пп.а | Вспомогательные ненормируемые материальные ресурсы |  |  | 4: %; 5: 2; 7: 2; 12: 6.3
|  | ФОТ |  |  | 12: 330.69
| Пр/812-049.3-2 | НР Электротехнические установки на других объектах |  |  | 4: %; 5: 98; 7: 98; 12: 324.08
| Пр/774-049.3 | СП Электротехнические установки на других объектах |  |  | 4: %; 5: 51; 7: 51; 12: 168.65
|  | Всего по позиции |  |  | 10: 606.73; 12: 850.63
4.1 | ФСБЦ-01.7.06.08-0011 | Лента сигнальная полиэтиленовая ЛСЭ-150, длина 100 м, ширина 150 мм |  |  | шт | 100.6 | 1 | 100.6 | 358.1 | 1.75 | 626.68 |  | 63044.01
Объем=100,2+40/100
|  | Всего по позиции |  |  | 12: 63044.01
5 | ГЭСНм08-02-412-04 | Затягивание провода в проложенные трубы и металлические рукава первого одножильного или многожильного в общей оплетке, суммарное сечение: до 35 мм2 |  |  | 4: 100 м; 5: 1.032; 6: 1; 7: 1.032
Объем=103,2 / 100
| 1 | ОТ(ЗТ) |  |  | 4: чел.-ч; 7: 9.2467; 12: 5062.21
| 1-100-38 | Средний разряд работы 3,8 |  |  | 4: чел.-ч; 5: 8.96; 7: 9.2467; 10: 547.46; 12: 5062.21
| 2 | ЭМ |  |  | 12: 182.6
|  | ОТм(ЗТм) |  |  | 4: чел.-ч; 7: 0.12384; 12: 81.26
| 91.05.05-015 | Краны на автомобильном ходу, грузоподъемность 16 т |  |  | 4: маш.-ч; 5: 0.06; 7: 0.06192; 10: 2203.38; 12: 136.43
| 4-100-060 | ОТм(Зтм) Средний разряд машинистов 6 |  |  | 4: чел.-ч; 5: 0.06; 7: 0.06192; 10: 752.24; 12: 46.58
| 91.14.02-001 | Автомобили бортовые, грузоподъемность до 5 т |  |  | маш.-ч | 0.06 |  | 0.06192 | 477.92 | 1.56 | 745.56 |  | 46.17
| 4-100-040 | ОТм(Зтм) Средний разряд машинистов 4 |  |  | 4: чел.-ч; 5: 0.06; 7: 0.06192; 10: 560; 12: 34.68
| 4 | М |  |  | 12: 525.18
| 01.7.06.05-0041 | Ленты изоляционные хлопчатобумажные прорезиненные для электромонтажных и ремонтных работ, цвет черный, ширина 20 мм, толщина 0,35 мм |  |  | м | 26.67 |  | 27.5234 | 5.87 | 0.99 | 5.81 |  | 159.91
| 01.7.07.20-0002 | Тальк молотый, сорт I |  |  | т | 0.00116 |  | 0.0011971 | 43821.53 | 1.66 | 72743.74 |  | 87.08
| 14.4.02.04-0142 | Краска масляная МА-0115, мумия, сурик железный |  |  | кг | 0.02 |  | 0.02064 | 79.88 | 1.61 | 128.61 |  | 2.65
| 20.2.01.05-0007 | Гильзы кабельные медные 35 мм |  |  | 100 шт | 0.05 |  | 0.0516 | 3141.34 | 1.23 | 3863.85 |  | 199.37
| 20.2.02.01-0014 | Втулки полипропиленовые, диаметр 42 мм |  |  | 1000 шт | 0.0122 |  | 0.01259 | 3287.8 | 1.84 | 6049.55 |  | 76.17
|  | Итого прямые затраты |  |  | 12: 5851.25
5.1 | 421/пр_2020_п.75_пп.а | Вспомогательные ненормируемые материальные ресурсы |  |  | 4: %; 5: 2; 7: 2; 12: 101.24
|  | ФОТ |  |  | 12: 5143.47
| Пр/812-049.3-2 | НР Электротехнические установки на других объектах |  |  | 4: %; 5: 98; 7: 98; 12: 5040.6
| Пр/774-049.3 | СП Электротехнические установки на других объектах |  |  | 4: %; 5: 51; 7: 51; 12: 2623.17
|  | Всего по позиции |  |  | 10: 13194.05; 12: 13616.26
5.1 | ФСБЦ-21.1.06.07-1144 применительно | Кабель силовой с алюминиевыми жилами АВБШв 5х6ок(N, PE)-660 |  |  | 1000 м | 0.11 | 1 | 0.11 | 88306.77 | 1.31 | 115681.87 |  | 12725.01
Объем=110 / 1000
|  | Всего по позиции |  |  | 12: 12725.01
6 | ГЭСНм10-06-003-04 | Кабель, прокладываемый в траншее, масса 1м кабеля: до 6 кг |  |  | 4: км кабеля; 5: 0.04; 6: 1; 7: 0.04
Объем=40/1000
| 1 | ОТ(ЗТ) |  |  | 4: чел.-ч; 7: 3.2; 12: 1591.39
| 1-100-30 | Средний разряд работы 3,0 |  |  | 4: чел.-ч; 5: 80; 7: 3.2; 10: 497.31; 12: 1591.39
| 2 | ЭМ |  |  | 12: 2421.68
|  | ОТм(ЗТм) |  |  | 4: чел.-ч; 7: 0.92; 12: 642.08
| 91.01.01-039 | Бульдозеры, мощность 132 кВт (180 л.с.) |  |  | 4: маш.-ч; 5: 11.5; 7: 0.46; 10: 3701.42; 12: 1702.65
| 4-100-060 | ОТм(Зтм) Средний разряд машинистов 6 |  |  | 4: чел.-ч; 5: 11.5; 7: 0.46; 10: 752.24; 12: 346.03
| 91.11.01-012 | Машины монтажные для выполнения работ при прокладке и монтаже кабеля на базе автомобиля |  |  | маш.-ч | 11.5 |  | 0.46 | 995.51 | 1.5 | 1493.27 |  | 686.9
| 4-100-050 | ОТм(Зтм) Средний разряд машинистов 5 |  |  | 4: чел.-ч; 5: 11.5; 7: 0.46; 10: 643.58; 12: 296.05
| 91.14.05-041 | Транспортеры прицепные кабельные, грузоподъемность до 7 т |  |  | маш.-ч | 11.5 |  | 0.46 | 34.41 | 2.03 | 69.85 |  | 32.13
|  | Итого прямые затраты |  |  | 12: 4655.15
6.1 | 421/пр_2020_п.75_пп.а | Вспомогательные ненормируемые материальные ресурсы |  |  | 4: %; 5: 2; 7: 2; 12: 31.83
|  | ФОТ |  |  | 12: 2233.47
| Пр/812-051.3-2 | НР Прокладка и монтаж междугородных линий связи |  |  | 4: %; 5: 112; 7: 112; 12: 2501.49
| Пр/774-051.3 | СП Прокладка и монтаж междугородных линий связи |  |  | 4: %; 5: 52; 7: 52; 12: 1161.4
|  | Всего по позиции |  |  | 10: 208746.75; 12: 8349.87
6.1 | ФСБЦ-21.1.06.08-0186 | Кабель силовой с алюминиевыми жилами АВБШв 4х240мс(N)-1000 |  |  | 1000 м | 0.0424 | 1 | 0.0424 | 1105911.36 | 1.31 | 1448743.88 |  | 61426.74
Объем=(40*1,06) / 1000
|  | Всего по позиции |  |  | 12: 61426.74
7 | ГЭСН46-03-001-13 | Сверление установками алмазного бурения в железобетонных конструкциях вертикальных отверстий глубиной 200 мм диаметром: 110 мм |  |  | 4: 100 отверстий; 5: 0.01; 6: 1; 7: 0.01
Объем=1 / 100
| 1 | ОТ(ЗТ) |  |  | 4: чел.-ч; 7: 0.264; 12: 147.84
| 1-100-40 | Средний разряд работы 4,0 |  |  | 4: чел.-ч; 5: 26.4; 7: 0.264; 10: 560; 12: 147.84
| 2 | ЭМ |  |  | 12: 25.97
|  | ОТм(ЗТм) |  |  | 4: чел.-ч; 7: 0.265; 12: 169.04
| 91.14.02-001 | Автомобили бортовые, грузоподъемность до 5 т |  |  | маш.-ч | 1.8 |  | 0.018 | 477.92 | 1.56 | 745.56 |  | 13.42
| 4-100-040 | ОТм(Зтм) Средний разряд машинистов 4 |  |  | 4: чел.-ч; 5: 1.8; 7: 0.018; 10: 560; 12: 10.08
| 91.21.20-013 | Установки алмазного бурения скважин в железобетоне электрические, диаметр бурения до 250 мм |  |  | маш.-ч | 24.7 |  | 0.247 | 33.86 | 1.5 | 50.79 |  | 12.55
| 4-100-050 | ОТм(Зтм) Средний разряд машинистов 5 |  |  | 4: чел.-ч; 5: 24.7; 7: 0.247; 10: 643.58; 12: 158.96
| 4 | М |  |  | 12: 2.37
| 01.7.03.01-0001 | Вода |  |  | м3 | 4.14 |  | 0.0414 | 35.71 | 1.6 | 57.14 |  | 2.37
П,Н | 01.7.17.09-0074 | Сверло кольцевое алмазное, диаметр 110 мм |  |  | 4: шт; 5: 0; 7: 0
|  | Итого прямые затраты |  |  | 12: 345.22
|  | ФОТ |  |  | 12: 316.88
| Пр/812-040.1-2 | НР Работы по реконструкции зданий и сооружений: усиление и замена существующих конструкций, возведение отдельных конструктивных элементов |  |  | 4: %; 5: 104; 7: 104; 12: 329.56
| Пр/774-040.1 | СП Работы по реконструкции зданий и сооружений: усиление и замена существующих конструкций, возведение отдельных конструктивных элементов |  |  | 4: %; 5: 59; 7: 59; 12: 186.96
|  | Всего по позиции |  |  | 10: 86174; 12: 861.74
7.1 | ГЭСН46-03-001-29 | На каждые 10 мм изменения глубины сверления добавляется или исключается: к норме 46-03-001-13 |  |  | 4: 100 отверстий; 5: 0.01; 6: 1; 7: 0.01
Объем=1 / 100
глубина 500 мм ПЗ=30 (ОЗП=30; ЭМ=30 к расх.; ЗПМ=30; МАТ=30 к расх.; ТЗ=30; ТЗМ=30)
| 1 | ОТ(ЗТ) |  |  | 4: чел.-ч; 7: 0.63; 12: 352.8
| 1-100-40 | Средний разряд работы 4,0 |  |  | чел.-ч | 2.1 | 30 | 0.63 |  |  | 560 |  | 352.8
| 2 | ЭМ |  |  | 12: 18.89
|  | ОТм(ЗТм) |  |  | 4: чел.-ч; 7: 0.372; 12: 239.41
| 91.21.20-013 | Установки алмазного бурения скважин в железобетоне электрические, диаметр бурения до 250 мм |  |  | маш.-ч | 1.24 | 30 | 0.372 | 33.86 | 1.5 | 50.79 |  | 18.89
| 4-100-050 | ОТм(Зтм) Средний разряд машинистов 5 |  |  | чел.-ч | 1.24 | 30 | 0.372 |  |  | 643.58 |  | 239.41
| 4 | М |  |  | 12: 3.55
| 01.7.03.01-0001 | Вода |  |  | м3 | 0.207 | 30 | 0.0621 | 35.71 | 1.6 | 57.14 |  | 3.55
П,Н | 01.7.17.09-0074 | Сверло кольцевое алмазное, диаметр 110 мм |  |  | 4: шт; 5: 0; 6: 30; 7: 0
|  | Итого прямые затраты |  |  | 12: 614.65
|  | ФОТ |  |  | 12: 592.21
| Пр/812-040.1-2 | НР Работы по реконструкции зданий и сооружений: усиление и замена существующих конструкций, возведение отдельных конструктивных элементов |  |  | 4: %; 5: 104; 7: 104; 12: 615.9
| Пр/774-040.1 | СП Работы по реконструкции зданий и сооружений: усиление и замена существующих конструкций, возведение отдельных конструктивных элементов |  |  | 4: %; 5: 59; 7: 59; 12: 349.4
|  | Всего по позиции |  |  | 10: 157995; 12: 1579.95
7.2 | ГЭСН29-01-253-01 применительно | Установка гильз из стальных труб диаметром: 100 мм |  |  | 4: 10 шт; 5: 0.1; 6: 1; 7: 0.1
Объем=1 / 10
| 1 | ОТ(ЗТ) |  |  | 4: чел.-ч; 7: 0.816; 12: 431.39
| 1-100-35 | Средний разряд работы 3,5 |  |  | 4: чел.-ч; 5: 8.16; 7: 0.816; 10: 528.66; 12: 431.39
| 2 | ЭМ |  |  | 12: 0.12
| 91.17.04-042 | Аппараты для газовой сварки и резки |  |  | маш.-ч | 0.03 |  | 0.003 | 4.35 | 1.61 | 7 |  | 0.02
| 91.17.04-233 | Аппараты сварочные для ручной дуговой сварки, сварочный ток до 350 А |  |  | 4: маш.-ч; 5: 0.03; 7: 0.003; 10: 32.98; 12: 0.1
| 4 | М |  |  | 12: 1.14
| 01.3.02.03-0001 | Ацетилен газообразный технический |  |  | м3 | 0.0045 |  | 0.00045 | 340.41 | 1.97 | 670.61 |  | 0.3
| 01.3.02.08-0001 | Кислород газообразный технический |  |  | м3 | 0.022 |  | 0.0022 | 114.64 | 1.23 | 141.01 |  | 0.31
| 01.3.05.16-0022 | Карбид кальция для кусков 50/80 |  |  | т | 2e-05 |  | 2e-06 | 98861.99 | 1.85 | 182894.68 |  | 0.37
| 01.7.11.07-0227 | Электроды сварочные для сварки низколегированных и углеродистых сталей УОНИ 13/45, Э42А, диаметр 4-5 мм |  |  | кг | 0.01 |  | 0.001 | 155.63 | 1.04 | 161.86 |  | 0.16
П,Н | 23.3.06.02 | Трубы стальные |  |  | 4: м; 5: 0; 7: 0
|  | Итого прямые затраты |  |  | 12: 432.65
|  | ФОТ |  |  | 12: 431.39
| Пр/812-023.1-2 | НР Тоннели и метрополитены, закрытый способ работ |  |  | 4: %; 5: 147; 7: 147; 12: 634.14
| Пр/774-023.1 | СП Тоннели и метрополитены, закрытый способ работ |  |  | 4: %; 5: 75; 7: 75; 12: 323.54
|  | Всего по позиции |  |  | 10: 13903.3; 12: 1390.33
7.3 | ФСБЦ-23.3.06.02-0010 | Трубы стальные сварные оцинкованные водогазопроводные с резьбой, обыкновенные, номинальный диаметр 100 мм, толщина стенки 4,5 мм |  |  | м | 0.5 | 1 | 0.5 | 1171.65 | 0.94 | 1101.35 |  | 550.68
Объем=500/1000
|  | Всего по позиции |  |  | 12: 550.68
8 | ГЭСНм08-02-471-04 | Заземлитель вертикальный из круглой стали диаметром: 16 мм (18 диаметром - 9 метров) |  |  | 4: 10 шт; 5: 0.3; 6: 1; 7: 0.3
Объем=3 / 10
| 1 | ОТ(ЗТ) |  |  | 4: чел.-ч; 7: 2.163; 12: 1184.16
| 1-100-38 | Средний разряд работы 3,8 |  |  | 4: чел.-ч; 5: 7.21; 7: 2.163; 10: 547.46; 12: 1184.16
| 2 | ЭМ |  |  | 12: 136.68
|  | ОТм(ЗТм) |  |  | 4: чел.-ч; 7: 0.078; 12: 51.18
| 91.05.05-015 | Краны на автомобильном ходу, грузоподъемность 16 т |  |  | 4: маш.-ч; 5: 0.13; 7: 0.039; 10: 2203.38; 12: 85.93
| 4-100-060 | ОТм(Зтм) Средний разряд машинистов 6 |  |  | 4: чел.-ч; 5: 0.13; 7: 0.039; 10: 752.24; 12: 29.34
| 91.14.02-001 | Автомобили бортовые, грузоподъемность до 5 т |  |  | маш.-ч | 0.13 |  | 0.039 | 477.92 | 1.56 | 745.56 |  | 29.08
| 4-100-040 | ОТм(Зтм) Средний разряд машинистов 4 |  |  | 4: чел.-ч; 5: 0.13; 7: 0.039; 10: 560; 12: 21.84
| 91.17.04-233 | Аппараты сварочные для ручной дуговой сварки, сварочный ток до 350 А |  |  | 4: маш.-ч; 5: 2.19; 7: 0.657; 10: 32.98; 12: 21.67
| 4 | М |  |  | 12: 727.02
| 01.7.11.07-0227 | Электроды сварочные для сварки низколегированных и углеродистых сталей УОНИ 13/45, Э42А, диаметр 4-5 мм |  |  | кг | 0.78 |  | 0.234 | 155.63 | 1.04 | 161.86 |  | 37.88
| 14.4.01.09-0427 | Грунтовка эпоксидная антикоррозионная с содержанием цинка для защиты металлических поверхностей, расход 0,20-0,39 кг/м2 |  |  | кг | 2 |  | 0.6 | 911.56 | 1.26 | 1148.57 |  | 689.14
|  | Итого прямые затраты |  |  | 12: 2099.04
8.1 | 421/пр_2020_п.75_пп.а | Вспомогательные ненормируемые материальные ресурсы |  |  | 4: %; 5: 2; 7: 2; 12: 23.68
|  | ФОТ |  |  | 12: 1235.34
| Пр/812-049.3-2 | НР Электротехнические установки на других объектах |  |  | 4: %; 5: 98; 7: 98; 12: 1210.63
| Пр/774-049.3 | СП Электротехнические установки на других объектах |  |  | 4: %; 5: 51; 7: 51; 12: 630.02
|  | Всего по позиции |  |  | 10: 13211.23; 12: 3963.37
8.1 | ФСБЦ-08.4.03.02-0002 | Сталь арматурная горячекатаная гладкая, класс A-I, диаметр 6-22 мм |  |  | т | 0.018 | 1 | 0.018 | 63745 | 0.89 | 56733.05 |  | 1021.19
Объем=6*3/1000
|  | Всего по позиции |  |  | 12: 1021.19
9 | ГЭСНм08-02-472-02 | Заземлитель горизонтальный из стали: полосовой сечением 160 мм2 |  |  | 4: 100 м; 5: 0.05; 6: 1; 7: 0.05
Объем=5 / 100
| 1 | ОТ(ЗТ) |  |  | 4: чел.-ч; 7: 0.72; 12: 394.17
| 1-100-38 | Средний разряд работы 3,8 |  |  | 4: чел.-ч; 5: 14.4; 7: 0.72; 10: 547.46; 12: 394.17
| 2 | ЭМ |  |  | 12: 33.94
|  | ОТм(ЗТм) |  |  | 4: чел.-ч; 7: 0.02; 12: 13.12
| 91.05.05-015 | Краны на автомобильном ходу, грузоподъемность 16 т |  |  | 4: маш.-ч; 5: 0.2; 7: 0.01; 10: 2203.38; 12: 22.03
| 4-100-060 | ОТм(Зтм) Средний разряд машинистов 6 |  |  | 4: чел.-ч; 5: 0.2; 7: 0.01; 10: 752.24; 12: 7.52
| 91.14.02-001 | Автомобили бортовые, грузоподъемность до 5 т |  |  | маш.-ч | 0.2 |  | 0.01 | 477.92 | 1.56 | 745.56 |  | 7.46
| 4-100-040 | ОТм(Зтм) Средний разряд машинистов 4 |  |  | 4: чел.-ч; 5: 0.2; 7: 0.01; 10: 560; 12: 5.6
| 91.17.04-233 | Аппараты сварочные для ручной дуговой сварки, сварочный ток до 350 А |  |  | 4: маш.-ч; 5: 2.7; 7: 0.135; 10: 32.98; 12: 4.45
| 4 | М |  |  | 12: 219.77
| 01.7.11.07-0227 | Электроды сварочные для сварки низколегированных и углеродистых сталей УОНИ 13/45, Э42А, диаметр 4-5 мм |  |  | кг | 0.9 |  | 0.045 | 155.63 | 1.04 | 161.86 |  | 7.28
| 14.4.01.09-0427 | Грунтовка эпоксидная антикоррозионная с содержанием цинка для защиты металлических поверхностей, расход 0,20-0,39 кг/м2 |  |  | кг | 3.7 |  | 0.185 | 911.56 | 1.26 | 1148.57 |  | 212.49
|  | Итого прямые затраты |  |  | 12: 661
9.1 | 421/пр_2020_п.75_пп.а | Вспомогательные ненормируемые материальные ресурсы |  |  | 4: %; 5: 2; 7: 2; 12: 7.88
|  | ФОТ |  |  | 12: 407.29
| Пр/812-049.3-2 | НР Электротехнические установки на других объектах |  |  | 4: %; 5: 98; 7: 98; 12: 399.14
| Пр/774-049.3 | СП Электротехнические установки на других объектах |  |  | 4: %; 5: 51; 7: 51; 12: 207.72
|  | Всего по позиции |  |  | 10: 25514.8; 12: 1275.74
9.1 | ФСБЦ-08.3.07.01-0042 | Прокат стальной горячекатаный полосовой, марки стали Ст3сп, Ст3пс, размеры 40х4 мм |  |  | т | 0.0065 | 1 | 0.0065 | 67961.14 | 0.91 | 61844.64 |  | 401.99
Объем=6,5/1000
|  | Всего по позиции |  |  | 12: 401.99
10 | ГЭСН01-02-061-02 | Засыпка вручную траншей, пазух котлованов и ям, группа грунтов: 2 |  |  | 4: 100 м3; 5: 0.0075; 6: 1; 7: 0.0075
Объем=0,75 / 100
| 1 | ОТ(ЗТ) |  |  | 4: чел.-ч; 7: 0.729; 12: 318.37
| 1-100-15 | Средний разряд работы 1,5 |  |  | 4: чел.-ч; 5: 97.2; 7: 0.729; 10: 436.72; 12: 318.37
|  | Итого прямые затраты |  |  | 12: 318.37
|  | ФОТ |  |  | 12: 318.37
| Пр/812-001.2-2 | НР Земляные работы, выполняемые ручным способом |  |  | 4: %; 5: 90; 7: 90; 12: 286.53
| Пр/774-001.2 | СП Земляные работы, выполняемые ручным способом |  |  | 4: %; 5: 40; 7: 40; 12: 127.35
|  | Всего по позиции |  |  | 10: 97633.33; 12: 732.25
11 | ГЭСН01-01-034-05 применительно | Засыпка траншей и котлованов с перемещением грунта до 5 м бульдозерами мощностью: 121 кВт (165 л.с.), группа грунтов 2 |  |  | 4: 1000 м3; 5: 0.0501; 6: 1; 7: 0.0501
Объем=(34,1+16) / 1000
| 2 | ЭМ |  |  | 12: 405
|  | ОТм(ЗТм) |  |  | 4: чел.-ч; 7: 0.12525; 12: 94.22
| 91.01.01-038 | Бульдозеры, мощность 121 кВт (165 л.с.) |  |  | маш.-ч | 2.5 |  | 0.12525 | 1796.4 | 1.8 | 3233.52 |  | 405
| 4-100-060 | ОТм(Зтм) Средний разряд машинистов 6 |  |  | 4: чел.-ч; 5: 2.5; 7: 0.12525; 10: 752.24; 12: 94.22
|  | Итого прямые затраты |  |  | 12: 499.22
|  | ФОТ |  |  | 12: 94.22
| Пр/812-001.1-2 | НР Земляные работы, выполняемые механизированным способом |  |  | 4: %; 5: 93; 7: 93; 12: 87.62
| Пр/774-001.1 | СП Земляные работы, выполняемые механизированным способом |  |  | 4: %; 5: 46; 7: 46; 12: 43.34
|  | Всего по позиции |  |  | 10: 12578.44; 12: 630.18
12 | ГЭСНм08-02-472-07 применительно | Проводник заземляющий открыто по строительным основаниям: из полосовой стали сечением 160 мм2 |  |  | 4: 100 м; 5: 0.05; 6: 1; 7: 0.05
Объем=5 / 100
| 1 | ОТ(ЗТ) |  |  | 4: чел.-ч; 7: 0.925; 12: 506.4
| 1-100-38 | Средний разряд работы 3,8 |  |  | 4: чел.-ч; 5: 18.5; 7: 0.925; 10: 547.46; 12: 506.4
| 2 | ЭМ |  |  | 12: 38.69
|  | ОТм(ЗТм) |  |  | 4: чел.-ч; 7: 0.023; 12: 15.09
| 91.05.05-015 | Краны на автомобильном ходу, грузоподъемность 16 т |  |  | 4: маш.-ч; 5: 0.23; 7: 0.0115; 10: 2203.38; 12: 25.34
| 4-100-060 | ОТм(Зтм) Средний разряд машинистов 6 |  |  | 4: чел.-ч; 5: 0.23; 7: 0.0115; 10: 752.24; 12: 8.65
| 91.14.02-001 | Автомобили бортовые, грузоподъемность до 5 т |  |  | маш.-ч | 0.23 |  | 0.0115 | 477.92 | 1.56 | 745.56 |  | 8.57
| 4-100-040 | ОТм(Зтм) Средний разряд машинистов 4 |  |  | 4: чел.-ч; 5: 0.23; 7: 0.0115; 10: 560; 12: 6.44
| 91.17.04-233 | Аппараты сварочные для ручной дуговой сварки, сварочный ток до 350 А |  |  | 4: маш.-ч; 5: 2.9; 7: 0.145; 10: 32.98; 12: 4.78
| 4 | М |  |  | 12: 154.99
| 01.7.11.07-0227 | Электроды сварочные для сварки низколегированных и углеродистых сталей УОНИ 13/45, Э42А, диаметр 4-5 мм |  |  | кг | 1.3 |  | 0.065 | 155.63 | 1.04 | 161.86 |  | 10.52
| 08.3.05.02-0021 | Прокат листовой горячекатаный, марки стали Ст3сп, Ст3пс, ширина 1200-3000 мм, толщина 1-8 мм |  |  | т | 0.004 |  | 0.0002 | 71131.5 | 0.87 | 61884.41 |  | 12.38
| 14.4.01.09-0427 | Грунтовка эпоксидная антикоррозионная с содержанием цинка для защиты металлических поверхностей, расход 0,20-0,39 кг/м2 |  |  | кг | 2.3 |  | 0.115 | 911.56 | 1.26 | 1148.57 |  | 132.09
|  | Итого прямые затраты |  |  | 12: 715.17
12.1 | 421/пр_2020_п.75_пп.а | Вспомогательные ненормируемые материальные ресурсы |  |  | 4: %; 5: 2; 7: 2; 12: 10.13
|  | ФОТ |  |  | 12: 521.49
| Пр/812-049.3-2 | НР Электротехнические установки на других объектах |  |  | 4: %; 5: 98; 7: 98; 12: 511.06
| Пр/774-049.3 | СП Электротехнические установки на других объектах |  |  | 4: %; 5: 51; 7: 51; 12: 265.96
|  | Всего по позиции |  |  | 10: 30046.4; 12: 1502.32
12.1 | ФСБЦ-08.3.07.01-0042 | Прокат стальной горячекатаный полосовой, марки стали Ст3сп, Ст3пс, размеры 40х4 мм |  |  | т | 0.0065 | 1 | 0.0065 | 67961.14 | 0.91 | 61844.64 |  | 401.99
Объем=6,5/1000
|  | Всего по позиции |  |  | 12: 401.99
13 | ГЭСНм10-01-055-03 | Прокладка кабеля, масса 1 м: до 1 кг, по стене бетонной |  |  | 4: 100 м; 5: 0.2; 6: 1; 7: 0.2
Объем=20 / 100
| 1 | ОТ(ЗТ) |  |  | 4: чел.-ч; 7: 7.8; 12: 4123.55
| 1-100-35 | Средний разряд работы 3,5 |  |  | 4: чел.-ч; 5: 39; 7: 7.8; 10: 528.66; 12: 4123.55
| 2 | ЭМ |  |  | 12: 649.13
|  | ОТм(ЗТм) |  |  | 4: чел.-ч; 7: 0.32; 12: 205.95
| 91.06.05-011 | Погрузчики одноковшовые универсальные фронтальные пневмоколесные, номинальная вместимость основного ковша 2,6 м3, грузоподъемность 5 т |  |  | 4: маш.-ч; 5: 1.6; 7: 0.32; 10: 2028.54; 12: 649.13
| 4-100-050 | ОТм(Зтм) Средний разряд машинистов 5 |  |  | 4: чел.-ч; 5: 1.6; 7: 0.32; 10: 643.58; 12: 205.95
| 4 | М |  |  | 12: 297.48
| 01.7.15.14-0168 | Шурупы самонарезающие стальные с полукруглой головкой и прямым шлицем, остроконечные, диаметр 5 мм, длина 70 мм |  |  | т | 0.00139 |  | 0.000278 | 110308.96 | 1.39 | 153329.45 |  | 42.63
| 03.1.01.01-0002 | Гипс строительный Г-3 |  |  | т | 0.0033 |  | 0.00066 | 4338.27 | 1.62 | 7028 |  | 4.64
| 08.3.03.04-0012 | Проволока светлая, диаметр 1,1 мм |  |  | т | 0.00036 |  | 7.2e-05 | 88783.86 | 1.06 | 94110.89 |  | 6.78
| 22.2.02.15-0003 | Скрепы фигурные СкФ-30 |  |  | 100 шт | 3.12 |  | 0.624 | 325.1 | 1.2 | 390.12 |  | 243.43
|  | Итого прямые затраты |  |  | 12: 5276.11
13.1 | 421/пр_2020_п.75_пп.а | Вспомогательные ненормируемые материальные ресурсы |  |  | 4: %; 5: 2; 7: 2; 12: 82.47
|  | ФОТ |  |  | 12: 4329.5
| Пр/812-051.1-2 | НР Прокладка и монтаж сетей связи |  |  | 4: %; 5: 91; 7: 91; 12: 3939.85
| Пр/774-051.1 | СП Прокладка и монтаж сетей связи |  |  | 4: %; 5: 46; 7: 46; 12: 1991.57
|  | Всего по позиции |  |  | 10: 56450; 12: 11290
13.1 | ФСБЦ-21.1.06.07-1144 | Кабель силовой с алюминиевыми жилами АВБШв 5х6ок(N, PE)-660 |  |  | 1000 м | 0.02 | 1 | 0.02 | 88306.77 | 1.31 | 115681.87 |  | 2313.64
Объем=20 / 1000
|  | Всего по позиции |  |  | 12: 2313.64
14 | ГЭСНм10-01-055-06 | Прокладка кабеля, масса 1 м: до 3 кг, по стене бетонной |  |  | 4: 100 м; 5: 0.06; 6: 1; 7: 0.06
Объем=6 / 100
| 1 | ОТ(ЗТ) |  |  | 4: чел.-ч; 7: 2.94; 12: 1554.26
| 1-100-35 | Средний разряд работы 3,5 |  |  | 4: чел.-ч; 5: 49; 7: 2.94; 10: 528.66; 12: 1554.26
| 2 | ЭМ |  |  | 12: 243.42
|  | ОТм(ЗТм) |  |  | 4: чел.-ч; 7: 0.12; 12: 77.23
| 91.06.05-011 | Погрузчики одноковшовые универсальные фронтальные пневмоколесные, номинальная вместимость основного ковша 2,6 м3, грузоподъемность 5 т |  |  | 4: маш.-ч; 5: 2; 7: 0.12; 10: 2028.54; 12: 243.42
| 4-100-050 | ОТм(Зтм) Средний разряд машинистов 5 |  |  | 4: чел.-ч; 5: 2; 7: 0.12; 10: 643.58; 12: 77.23
| 4 | М |  |  | 12: 91.59
| 01.7.15.14-0168 | Шурупы самонарезающие стальные с полукруглой головкой и прямым шлицем, остроконечные, диаметр 5 мм, длина 70 мм |  |  | т | 0.00171 |  | 0.0001026 | 110308.96 | 1.39 | 153329.45 |  | 15.73
| 03.1.01.01-0002 | Гипс строительный Г-3 |  |  | т | 0.00069 |  | 4.14e-05 | 4338.27 | 1.62 | 7028 |  | 0.29
| 08.3.03.04-0012 | Проволока светлая, диаметр 1,1 мм |  |  | т | 0.00045 |  | 2.7e-05 | 88783.86 | 1.06 | 94110.89 |  | 2.54
| 22.2.02.15-0003 | Скрепы фигурные СкФ-30 |  |  | 100 шт | 3.12 |  | 0.1872 | 325.1 | 1.2 | 390.12 |  | 73.03
|  | Итого прямые затраты |  |  | 12: 1966.5
14.1 | 421/пр_2020_п.75_пп.а | Вспомогательные ненормируемые материальные ресурсы |  |  | 4: %; 5: 2; 7: 2; 12: 31.09
|  | ФОТ |  |  | 12: 1631.49
| Пр/812-051.1-2 | НР Прокладка и монтаж сетей связи |  |  | 4: %; 5: 91; 7: 91; 12: 1484.66
| Пр/774-051.1 | СП Прокладка и монтаж сетей связи |  |  | 4: %; 5: 46; 7: 46; 12: 750.49
|  | Всего по позиции |  |  | 10: 70545.67; 12: 4232.74
14.1 | ФСБЦ-21.1.06.08-0186 | Кабель силовой с алюминиевыми жилами АВБШв 4х240мс(N)-1000 |  |  | 1000 м | 0.006 | 1 | 0.006 | 1105911.36 | 1.31 | 1448743.88 |  | 8692.46
Объем=6 / 1000
|  | Всего по позиции |  |  | 12: 8692.46
15 | ГЭСНм08-03-575-01 | Прибор или аппарат | bar: 4 to 7
| 1 | ОТ(ЗТ) |  |  | 4: чел.-ч; 7: 1.03; 12: 594.02
| 1-100-42 | Средний разряд работы 4,2 |  |  | 4: чел.-ч; 5: 1.03; 7: 1.03; 10: 576.72; 12: 594.02
| 4 | М |  |  | 12: 4.23
| 01.7.15.03-0042 | Болты с гайками и шайбами строительные |  |  | кг | 0.02 |  | 0.02 | 174.93 | 1.21 | 211.67 |  | 4.23
|  | Итого прямые затраты |  |  | 12: 598.25
15.1 | 421/пр_2020_п.75_пп.а | Вспомогательные ненормируемые материальные ресурсы |  |  | 4: %; 5: 2; 7: 2; 12: 11.88
|  | ФОТ |  |  | 12: 594.02
| Пр/812-049.3-2 | НР Электротехнические установки на других объектах |  |  | 4: %; 5: 98; 7: 98; 12: 582.14
| Пр/774-049.3 | СП Электротехнические установки на других объектах |  |  | 4: %; 5: 51; 7: 51; 12: 302.95
|  | Всего по позиции |  |  | 10: 1495.22; 12: 1495.22
15.1 О | ФСБЦ-62.1.01.09-1136 применительно | Выключатель автоматический 3P, 16 А, 4,5 кА, характеристика C (выключатель BA47-100) |  |  | шт | 1 | 1 | 1 | 367.84 | 1.2 | 441.41 |  | 441.41
|  | Всего по позиции |  |  | 12: 441.41
16 | ГЭСНм08-03-574-01 | Разводка по устройствам и подключение жил кабелей или проводов сечением: до 10 мм2 |  |  | 4: 100 шт; 5: 0.1; 6: 1; 7: 0.1
Объем=10 / 100
| 1 | ОТ(ЗТ) |  |  | 4: чел.-ч; 7: 1.545; 12: 891.03
| 1-100-42 | Средний разряд работы 4,2 |  |  | 4: чел.-ч; 5: 15.45; 7: 1.545; 10: 576.72; 12: 891.03
| 2 | ЭМ |  |  | 12: 2.95
|  | ОТм(ЗТм) |  |  | 4: чел.-ч; 7: 0.002; 12: 1.31
| 91.05.05-015 | Краны на автомобильном ходу, грузоподъемность 16 т |  |  | 4: маш.-ч; 5: 0.01; 7: 0.001; 10: 2203.38; 12: 2.2
| 4-100-060 | ОТм(Зтм) Средний разряд машинистов 6 |  |  | 4: чел.-ч; 5: 0.01; 7: 0.001; 10: 752.24; 12: 0.75
| 91.14.02-001 | Автомобили бортовые, грузоподъемность до 5 т |  |  | маш.-ч | 0.01 |  | 0.001 | 477.92 | 1.56 | 745.56 |  | 0.75
| 4-100-040 | ОТм(Зтм) Средний разряд машинистов 4 |  |  | 4: чел.-ч; 5: 0.01; 7: 0.001; 10: 560; 12: 0.56
| 4 | М |  |  | 12: 117.78
| 01.3.01.02-0002 | Вазелин технический |  |  | кг | 0.1 |  | 0.01 | 150.04 | 1.61 | 241.56 |  | 2.42
| 01.7.02.09-0002 | Шпагат бумажный, диаметр 2,5 мм |  |  | кг | 0.02 |  | 0.002 | 187.38 | 0.99 | 185.51 |  | 0.37
| 01.7.06.05-0041 | Ленты изоляционные хлопчатобумажные прорезиненные для электромонтажных и ремонтных работ, цвет черный, ширина 20 мм, толщина 0,35 мм |  |  | м | 16.67 |  | 1.667 | 5.87 | 0.99 | 5.81 |  | 9.69
| 01.7.06.07-0002 | Ленты монтажные из пластмассы для бандажирования проводов, скрепляются пластмассовыми кнопками, ширина 10 мм |  |  | 10 м | 1 |  | 0.1 | 37.71 | 1.75 | 65.99 |  | 6.6
| 01.7.20.04-0005 | Нитки швейные армированные |  |  | кг | 0.01 |  | 0.001 | 395.65 | 1.43 | 565.78 |  | 0.57
| 10.3.02.03-0011 | Припои оловянно-свинцовые бессурьмянистые, марка ПОС30 |  |  | кг | 0.08 |  | 0.008 | 931.11 | 1.62 | 1508.4 |  | 12.07
| 14.4.03.17-0101 | Лак КФ-965 |  |  | т | 0.0001 |  | 1e-05 | 308849.7 | 1.22 | 376796.63 |  | 3.77
| 25.2.01.01-0001 | Бирки-оконцеватели маркировочные А671 |  |  | 100 шт | 1.02 |  | 0.102 | 655.9 | 1.23 | 806.76 |  | 82.29
|  | Итого прямые затраты |  |  | 12: 1013.07
16.1 | 421/пр_2020_п.75_пп.а | Вспомогательные ненормируемые материальные ресурсы |  |  | 4: %; 5: 2; 7: 2; 12: 17.82
|  | ФОТ |  |  | 12: 892.34
| Пр/812-049.3-2 | НР Электротехнические установки на других объектах |  |  | 4: %; 5: 98; 7: 98; 12: 874.49
| Пр/774-049.3 | СП Электротехнические установки на других объектах |  |  | 4: %; 5: 51; 7: 51; 12: 455.09
|  | Всего по позиции |  |  | 10: 23604.7; 12: 2360.47
|  | Итого по разделу 3 Устройство сетей электроснабжения |  |  | 12: 244384.05
Итоги по смете:
|  | Всего прямые затраты (справочно) |  |  | 12: 5315774.78
в том числе:
|  | Оплата труда рабочих |  |  | 12: 774281.88
|  | Эксплуатация машин |  |  | 12: 599476.66
|  | Оплата труда машинистов (Отм) |  |  | 12: 444125.1
|  | Материалы |  |  | 12: 3497891.14
|  | Строительные работы |  |  | 12: 5816589.91
в том числе:
|  | оплата труда |  |  | 12: 731880.36
|  | эксплуатация машин и механизмов |  |  | 12: 588469.05
|  | оплата труда машинистов (Отм) |  |  | 12: 438777.18
|  | материалы |  |  | 12: 1989052.21
|  | накладные расходы |  |  | 12: 1298300.67
|  | сметная прибыль |  |  | 12: 770110.44
|  | Монтажные работы |  |  | 12: 1636731.31
в том числе:
|  | оплата труда |  |  | 12: 42401.52
|  | эксплуатация машин и механизмов |  |  | 12: 11007.61
|  | оплата труда машинистов (Отм) |  |  | 12: 5347.92
|  | материалы |  |  | 12: 1508838.93
|  | накладные расходы |  |  | 12: 45524.85
|  | сметная прибыль |  |  | 12: 23610.48
|  | Оборудование |  |  | 12: 441.41
|  | Инженерное оборудование |  |  | 12: 441.41
|  | Всего |  |  | 12: 7453762.63
|  | Всего ФОТ (справочно) |  |  | 12: 1218406.98
|  | Всего накладные расходы (справочно) |  |  | 12: 1343825.52
|  | Всего сметная прибыль (справочно) |  |  | 12: 793720.92
|  | Непредвиденные затраты 2% |  |  | 12: 149075.25
|  | Всего с непредвиденными |  |  | 12: 7602837.88
|  | НДС 20% |  |  | 12: 1520567.58
|  | ВСЕГО по смете |  |  | 12: 9123405.46
справочно:
Затраты труда рабочих
Затраты труда машинистов
Справочно
|  | затраты труда рабочих |  |  | 7: 1488.1973
|  | затраты труда машинистов |  |  | 7: 694.9676