## Вып-е работ по устр-ву дет площ
Приложение 2
к извещению об осуществлении закупки
Обоснование начальной(максимальной ) цены контракта.
Начальная (максимальная) цена контракта определена посредством применения иного метода. Обоснование применения иного (сметного) метода для определения начальной (максимальной) цены контракта. Применение метода сопоставимых рыночных цен (анализа рынка) не представляется возможным, так как отсутствуют аналогичные работы и имеются индивидуальные особенности, параметры закупаемого вида работ. Применение нормативного метода невозможно, так как не утверждены требования, устанавливаемые в соответствии со статьей 19 Федерального закона от 05.04.2013 № 44-ФЗ «О контрактной системе в сфере закупок товаров, работ, услуг для обеспечения государственных и муниципальных нужд». Применение тарифного метода невозможно, так как объект закупки не подлежит государственному регулированию. Проектно-сметным методом определяется начальная (максимальная) цена контракта на строительство, реконструкцию, капитальный ремонт и снос объекта капитального строительства на основании проектной документации в соответствии с методиками и нормативами (государственными элементными сметными нормами) строительных работ и специальных строительных работ, проведение работ по сохранению объектов культурного наследия (памятников истории и культуры) народов Российской Федерации. Также проектно-сметный метод может применяться при определении и обосновании начальной (максимальной) цены контракта, цены контракта, заключаемого с единственным поставщиком (подрядчиком, исполнителем) на текущий ремонт зданий, строений, сооружений, помещений. Применение затратного метода невозможно, так как он предполагает сопоставление валовой рентабельности затрат Подрядчика, таких данных нет. Вследствие этого применен иной метод для определения начальной (максимальной) цены контракта в соответствии с утвержденным локально сметным расчетом.
ЛОКАЛЬНЫЙ СМЕТНЫЙ РАСЧЕТ (СМЕТА)
Выполнение работ по устройству входных групп центрального городского сквера «Северное сияние» по улице Ленина в городе Югорске
(наименование работ и затрат)
Составлен | ресурсно-индексным | методом
Основание
(проектная и (или) иная техническая документация)
Составлен(а) в текущем уровне цен |  | I квартал 2025 года
Сметная стоимость |  |  | 6169.65 | тыс.руб.
в том числе:
| строительных работ |  | 3413.94 | тыс.руб. |  |  |  | Средства на оплату труда рабочих |  |  |  | 822.32 | тыс.руб.
| монтажных работ |  | 1713.97 | тыс.руб. |  |  |  | Средства на оплату труда машинистов |  |  |  | 67.15 | тыс.руб.
| оборудования |  | 0.94 | тыс.руб. |  |  |  | Нормативные затраты труда рабочих |  |  |  | 1481.79 | чел.-ч.
| прочих затрат |  | 12.53 | тыс.руб. |  |  |  | Нормативные затраты труда машинистов |  |  |  | 124.75 | чел.-ч.
№ п/п | Обоснование | Наименование работ и затрат |  |  | Единица измерения | Количество |  |  | Сметная стоимость, руб.
[6 empty] | на единицу измерения | коэффициенты | всего с учетом коэффициентов | на единицу измерения в базисном уровне цен | индекс | на единицу измерения в текущем уровне цен | коэффициенты | всего в текущем уровне цен | Раздел 1. Устройство покрытия площадки №1
1 | 2 | 3 |  |  | 4 | 5 | 6 | 7 | 8 | 9 | 10 | 11 | 12 |  | Разработка грунта с перемещением до 10 м бульдозерами мощностью: 59 кВт (80 л.с.), группа грунтов 1 // Срезка растительного слоя грунта
Раздел 1. Входная группа №1 (ул.Ленина-ул.Спортивная) | [15 empty] | Объем=14,62 / 1000
Сборка металлических элементов входной группы | [16 empty] | ЭМ
1 | ГЭСНм38-01-003-04 применительно | Решетчатые конструкции (стойки, опоры, фермы и пр.), сборка с помощью: лебедок ручных (с установкой и снятием их в процессе работы) или вручную (мелких деталей)// Сборка элементов металлокаркаса колонн и соединительных элементов входной группы |  |  | 4: т; 5: 0.74581; 6: 1; 7: 0.74581 |  |  |  | ОТм(ЗТм)
|  | Объем=0,190042+0,238694+0,086576+0,10766+0,122841 | [15 empty] | Бульдозеры, мощность 59 кВт (80 л.с.)
| 1 | ОТ(ЗТ) |  |  | 4: чел.-ч; 7: 89.4976; 12: 50118.63 | [5 empty] | ОТм(Зтм) Средний разряд машинистов 5
| 1-100-40 | Средний разряд работы 4,0 |  |  | 4: чел.-ч; 5: 120; 7: 89.4976; 10: 560; 12: 50118.63 | [6 empty] | Всего по позиции
| 2 | ЭМ |  |  | 12: 2048.92 |  | Погрузка в автотранспортное средство: грунт растительного слоя (земля, перегной)
|  | ОТм(ЗТм) |  |  | 4: чел.-ч; 7: 1.3723; 12: 840.18 | [7 empty] | (Погрузо-разгрузочные работы при дополнительной перевозке)
| 91.05.05-015 | Краны на автомобильном ходу, грузоподъемность 16 т |  |  | 4: маш.-ч; 5: 0.5; 7: 0.37291; 10: 2203.38; 12: 821.65 |  |  | Объем=14,62*1,4
| 4-100-060 | ОТм(Зтм) Средний разряд машинистов 6 |  |  | 4: чел.-ч; 5: 0.5; 7: 0.37291; 10: 752.24; 12: 280.52 | [6 empty] | Всего по позиции
| 91.06.03-062 | Лебедки электрические тяговым усилием до 31,39 кН (3,2 т) |  |  | маш.-ч | 1.37 |  | 1.0218 | 13.44 | 1.69 | 22.71 |  | 23.2 |  | Перевозка грузов I класса автомобилями-самосвалами грузоподъемностью до 15 т по дорогам с усовершенствованным (асфальтобетонным, цементобетонным, железобетонным, обработанным органическим вяжущим) дорожным покрытием на расстояние 3 км
| 91.14.02-002 | Автомобили бортовые, грузоподъемность до 8 т |  |  | 4: маш.-ч; 5: 0.5; 7: 0.37291; 10: 1097.04; 12: 409.09 |  |  | Объем=14,62*1,4
| 4-100-040 | ОТм(Зтм) Средний разряд машинистов 4 |  |  | 4: чел.-ч; 5: 0.5; 7: 0.37291; 10: 560; 12: 208.83 | [6 empty] | Всего по позиции
| 91.17.04-042 | Аппараты для газовой сварки и резки |  |  | маш.-ч | 1 |  | 0.74581 | 4.35 | 1.61 | 7 |  | 5.22 |  | Устройство подстилающих и выравнивающих слоев оснований: из песка (толщиной 20 см)
| 91.17.04-233 | Аппараты сварочные для ручной дуговой сварки, сварочный ток до 350 А |  |  | 4: маш.-ч; 5: 30.3; 7: 22.5981; 10: 32.98; 12: 745.29 |  |  | Объем=29,24 / 100
| 91.21.16-001 | Пресс-ножницы комбинированные электрические, номинальное усилие 630 кН, мощность 5 кВт |  |  | маш.-ч | 0.84 |  | 0.62648 | 44.36 | 1.6 | 70.98 |  | 44.47 |  |  |  | ОТ(ЗТ)
| 4-100-040 | ОТм(Зтм) Средний разряд машинистов 4 |  |  | 4: чел.-ч; 5: 0.84; 7: 0.62648; 10: 560; 12: 350.83 |  |  |  |  | Средний разряд работы 2,3
| 4 | М |  |  | 12: 2901.1 |  |  |  | ЭМ
| 01.3.02.08-0001 | Кислород газообразный технический |  |  | м3 | 2.6 |  | 1.9391 | 114.64 | 1.23 | 141.01 |  | 273.43 |  |  |  | ОТм(ЗТм)
| 01.3.02.09-0022 | Пропан-бутан смесь техническая |  |  | кг | 0.5 |  | 0.37291 | 41.38 | 1.71 | 70.76 |  | 26.39 |  |  |  |  | Автогрейдеры среднего типа, мощность 99 кВт (135 л.с.)
| 01.7.03.04-0001 | Электроэнергия |  |  | 4: кВт-ч; 5: 1.146; 7: 0.8547; 10: 6.86; 12: 5.86 | [5 empty] | ОТм(Зтм) Средний разряд машинистов 6
| 01.7.11.07-0227 | Электроды сварочные для сварки низколегированных и углеродистых сталей УОНИ 13/45, Э42А, диаметр 4-5 мм |  |  | кг | 21.5 |  | 16.035 | 155.63 | 1.04 | 161.86 |  | 2595.42 |  |  |  |  | Погрузчики одноковшовые универсальные фронтальные пневмоколесные, номинальная вместимость основного ковша 2,6 м3, грузоподъемность 5 т
|  | Итого прямые затраты |  |  | 12: 55908.83 |  |  |  |  | Катки самоходные пневмоколесные статические, масса 30 т
1.1 | 421/пр_2020_п.75_пп.а | Вспомогательные ненормируемые материальные ресурсы |  |  | 4: %; 5: 2; 7: 2; 12: 1002.37 | [5 empty] | ОТм(Зтм) Средний разряд машинистов 6
|  | ФОТ |  |  | 12: 50958.81 |  |  |  |  | Машины поливомоечные, вместимость цистерны 6 м3
| Пр/812-080.0-2 | НР Изготовление технологических металлических конструкций в условиях производственных баз |  |  | 4: %; 5: 91; 7: 91; 12: 46372.52 | [5 empty] | ОТм(Зтм) Средний разряд машинистов 4
| Пр/774-080.0 | СП Изготовление технологических металлических конструкций в условиях производственных баз |  |  | 4: %; 5: 45; 7: 45; 12: 22931.46 |  |  |  | М
|  | Всего по позиции |  |  | 10: 169231.67; 12: 126215.18 |  |  |  |  | Вода
Песок для строительных работ природный
Колонна 1 (0,5х0,6х3,5 - 2 шт) | [19 empty] | Всего по позиции
2 | ФСБЦ-23.3.08.01-0025 | Трубы стальные электросварные квадратные, размеры 40х40 мм, толщина стенки 3 мм |  |  | т | 0.19004 | 1 | 0.19004 | 59104 | 1.09 | 64423.36 |  | 12243.14 |  | Песок природный для строительных работ II класс, мелкий
|  | Объем=0,09408+0,039514+0,056448 | [18 empty] | (Материалы для строительных работ)
|  | Всего по позиции |  |  | 12: 12243.14 | [6 empty] | Всего по позиции
Объем=21,93 / 100
Колонна 2 (0,5х0,8х4 - 2 шт) | [16 empty] | ОТ(ЗТ)
3 | ФСБЦ-23.3.08.01-0025 | Трубы стальные электросварные квадратные, размеры 40х40 мм, толщина стенки 3 мм |  |  | т | 0.23869 | 1 | 0.23869 | 59104 | 1.09 | 64423.36 |  | 15377.47 |  |  |  |  | Средний разряд работы 2,3
|  | Объем=(0,10752+0,045158+0,086016) | [14 empty] | ЭМ
|  | Всего по позиции |  |  | 12: 15377.47 |  |  |  | ОТм(ЗТм)
Бульдозеры, мощность 79 кВт (108 л.с.)
Соединительный элемент 1 (0,5х0,6х1,6 - 2 шт) | [18 empty] | ОТм(Зтм) Средний разряд машинистов 6
4 | ФСБЦ-23.3.08.01-0025 | Трубы стальные электросварные квадратные, размеры 40х40 мм, толщина стенки 3 мм |  |  | т | 0.086576 | 1 | 0.086576 | 59104 | 1.09 | 64423.36 |  | 5577.52 |  |  |  |  | Автогрейдеры среднего типа, мощность 99 кВт (135 л.с.)
|  | Объем=0,043008+0,029568+0,014 | [16 empty] | ОТм(Зтм) Средний разряд машинистов 6
|  | Всего по позиции |  |  | 12: 5577.52 |  |  |  |  | Погрузчики одноковшовые универсальные фронтальные пневмоколесные, номинальная вместимость основного ковша 2,6 м3, грузоподъемность 5 т
ОТм(Зтм) Средний разряд машинистов 5
Соединительный элемент 2 (0,5х0,8х4,5 - 1 шт) | [18 empty] | ОТм(Зтм) Средний разряд машинистов 6
5 | ФСБЦ-23.3.08.01-0025 | Трубы стальные электросварные квадратные, размеры 40х40 мм, толщина стенки 3 мм |  |  | т | 0.10766 | 1 | 0.10766 | 59104 | 1.09 | 64423.36 |  | 6935.82 |  |  |  |  | Машины поливомоечные, вместимость цистерны 6 м3
|  | Объем=0,06048+0,0375+0,00968 | [16 empty] | ОТм(Зтм) Средний разряд машинистов 4
|  | Всего по позиции |  |  | 12: 6935.82 |  |  |  | М
Вода
Декоративный элемент (1 шт) | [21 empty] | Щебень из плотных горных пород
6 | ФСБЦ-23.3.08.01-0025 | Трубы стальные электросварные квадратные, размеры 40х40 мм, толщина стенки 3 мм |  |  | т | 0.12284 | 1 | 0.12284 | 59104 | 1.09 | 64423.36 |  | 7913.83 | [6 empty] | Всего по позиции
|  | Объем=0,08736+0,00094+0,03024+0,004301 | [12 empty] | Щебень из плотных горных пород для строительных работ М 600, фракция 10-20 мм
|  | Всего по позиции |  |  | 12: 7913.83 | [7 empty] | (Материалы для строительных работ)
Всего по позиции
Огрунтовка и окраска металлических поверхностей (колонн,соединиельных элементов,крепление свай) | [14 empty] | Устройство цементобетонных покрытий однослойных средствами малой механизации, толщина слоя 20 см (толщина слоя 12 см)
7 | ГЭСН13-03-002-04 | Огрунтовка металлических поверхностей за один раз: грунтовкой ГФ-021 |  |  | 4: 100 м2; 5: 0.3623; 6: 1; 7: 0.3623 |  |  |  | ОТ(ЗТ)
|  | Объем=36,23 / 100 | [15 empty] | Средний разряд работы 2,9
| 1 | ОТ(ЗТ) |  |  | 4: чел.-ч; 7: 1.9238; 12: 1189.9 |  |  |  | ОТм(ЗТм)
| 1-100-47 | Средний разряд работы 4,7 |  |  | 4: чел.-ч; 5: 5.31; 7: 1.9238; 10: 618.51; 12: 1189.9 |  |  |  |  | Краны на автомобильном ходу, грузоподъемность 16 т
| 2 | ЭМ |  |  | 12: 13.15 | [5 empty] | ОТм(Зтм) Средний разряд машинистов 6
|  | ОТм(ЗТм) |  |  | 4: чел.-ч; 7: 0.007246; 12: 4.36 |  |  |  |  | Погрузчики одноковшовые универсальные фронтальные пневмоколесные, номинальная вместимость основного ковша 2,6 м3, грузоподъемность 5 т
| 91.06.03-060 | Лебедки электрические тяговым усилием до 5,79 кН (0,59 т) |  |  | маш.-ч | 0.01 |  | 0.003623 | 6.62 | 1.69 | 11.19 |  | 0.04 | [5 empty] | ОТм(Зтм) Средний разряд машинистов 5
| 91.06.05-011 | Погрузчики одноковшовые универсальные фронтальные пневмоколесные, номинальная вместимость основного ковша 2,6 м3, грузоподъемность 5 т |  |  | 4: маш.-ч; 5: 0.01; 7: 0.003623; 10: 2028.54; 12: 7.35 |  |  |  |  | Вибраторы поверхностные
| 4-100-050 | ОТм(Зтм) Средний разряд машинистов 5 |  |  | 4: чел.-ч; 5: 0.01; 7: 0.003623; 10: 643.58; 12: 2.33 |  |  |  |  | Котлы битумные передвижные электрические с центробежной мешалкой, объем загрузочной емкости 400 л
| 91.14.02-001 | Автомобили бортовые, грузоподъемность до 5 т |  |  | маш.-ч | 0.01 |  | 0.003623 | 477.92 | 1.56 | 745.56 |  | 2.7 |  |  |  |  | Машины поливомоечные, вместимость цистерны 6 м3
| 4-100-040 | ОТм(Зтм) Средний разряд машинистов 4 |  |  | 4: чел.-ч; 5: 0.01; 7: 0.003623; 10: 560; 12: 2.03 | [5 empty] | ОТм(Зтм) Средний разряд машинистов 4
| 91.21.01-012 | Агрегаты окрасочные высокого давления для окраски поверхностей конструкций, мощность 1 кВт |  |  | 4: маш.-ч; 5: 1.12; 7: 0.40578; 10: 7.53; 12: 3.06 |  |  |  |  | Автомобили бортовые, грузоподъемность до 5 т
| 4 | М |  |  | 12: 362.23 | [5 empty] | ОТм(Зтм) Средний разряд машинистов 4
| 14.4.01.01-0003 | Грунтовка ГФ-021 |  |  | т | 0.009 |  | 0.0032607 | 51280.15 | 1.71 | 87689.06 |  | 285.93 | [5 empty] | ОТм(Зтм) Средний разряд машинистов 4
| 14.5.09.02-0002 | Ксилол нефтяной, марка А |  |  | т | 0.0015 |  | 0.0005435 | 75885.63 | 1.85 | 140388.42 |  | 76.3 |  |  |  | М
|  | Итого прямые затраты |  |  | 12: 1569.64 |  |  |  |  | Битум нефтяной дорожный БНД 90/130
|  | ФОТ |  |  | 12: 1194.26 |  |  |  |  | Ткань мешочная, ширина 950 мм, поверхностная плотность 190 г/м2
| Пр/812-013.0-2 | НР Защита строительных конструкций и оборудования от коррозии |  |  | 4: %; 5: 95; 7: 95; 12: 1134.55 |  |  |  |  | Песок природный для строительных работ II класс, средний
| Пр/774-013.0 | СП Защита строительных конструкций и оборудования от коррозии |  |  | 4: %; 5: 51; 7: 51; 12: 609.07 |  |  |  |  | Доска обрезная лиственных пород (береза), сухая, длина 2-3,75 м, все ширины, толщина 25, 32, 40 мм, сорт I
|  | Всего по позиции |  |  | 10: 9145.07; 12: 3313.26 |  |  |  |  | Рубероид кровельный РКК-350
Мастика бутилкаучуковая строительная для герметизации швов цементобетонных покрытий
8 | ГЭСН13-03-004-26 | Окраска металлических огрунтованных поверхностей: эмалью ПФ-115 |  |  | 4: 100 м2; 5: 0.3623; 6: 1; 7: 0.3623 | [8 empty] | Смеси бетонные тяжелого бетона для дорожных и аэродромных покрытий
|  | Объем=36,23 / 100 | [19 empty] | Арматура
|  | Окраска за 2 раза ПЗ=2 (ОЗП=2; ЭМ=2 к расх.; ЗПМ=2; МАТ=2 к расх.; ТЗ=2; ТЗМ=2) | [19 empty] | Щиты из досок
| 1 | ОТ(ЗТ) |  |  | 4: чел.-ч; 7: 1.5434; 12: 815.93 | [6 empty] | Всего по позиции
| 1-100-35 | Средний разряд работы 3,5 |  |  | чел.-ч | 2.13 | 2 | 1.5434 |  |  | 528.66 |  | 815.93 |  | На каждый 1 см изменения толщины слоя добавлять или исключать к норме 27-06-002-17
| 2 | ЭМ |  |  | 12: 23.73 |  |  | Объем=-146,2 / 1000
|  | ОТм(ЗТм) |  |  | 4: чел.-ч; 7: 0.014492; 12: 8.72 | [9 empty] | толщ 12 см ПЗ=8 (ОЗП=8; ЭМ=8 к расх.; ЗПМ=8; МАТ=8 к расх.; ТЗ=8; ТЗМ=8)
| 91.06.03-060 | Лебедки электрические тяговым усилием до 5,79 кН (0,59 т) |  |  | маш.-ч | 0.01 | 2 | 0.007246 | 6.62 | 1.69 | 11.19 |  | 0.08 |  |  |  | ОТ(ЗТ)
| 91.06.05-011 | Погрузчики одноковшовые универсальные фронтальные пневмоколесные, номинальная вместимость основного ковша 2,6 м3, грузоподъемность 5 т |  |  | маш.-ч | 0.01 | 2 | 0.007246 |  |  | 2028.54 |  | 14.7 |  |  |  |  | Средний разряд работы 2,9
| 4-100-050 | ОТм(Зтм) Средний разряд машинистов 5 |  |  | чел.-ч | 0.01 | 2 | 0.007246 |  |  | 643.58 |  | 4.66 |  |  |  | ЭМ
| 91.14.02-001 | Автомобили бортовые, грузоподъемность до 5 т |  |  | маш.-ч | 0.01 | 2 | 0.007246 | 477.92 | 1.56 | 745.56 |  | 5.4 |  |  |  | ОТм(ЗТм)
| 4-100-040 | ОТм(Зтм) Средний разряд машинистов 4 |  |  | чел.-ч | 0.01 | 2 | 0.007246 |  |  | 560 |  | 4.06 |  |  |  |  | Краны на автомобильном ходу, грузоподъемность 16 т
| 91.21.01-012 | Агрегаты окрасочные высокого давления для окраски поверхностей конструкций, мощность 1 кВт |  |  | маш.-ч | 0.65 | 2 | 0.47099 |  |  | 7.53 |  | 3.55 | [5 empty] | ОТм(Зтм) Средний разряд машинистов 6
| 4 | М |  |  | 12: 909.93 |  |  |  |  | Вибраторы поверхностные
| 14.4.04.08-0001 | Эмаль ПФ-115 |  |  | т | 0.009 | 2 | 0.0065214 | 80322.25 | 1.52 | 122089.82 |  | 796.2 |  |  |  |  | Автомобили бортовые, грузоподъемность до 5 т
| 14.5.09.11-0102 | Уайт-спирит |  |  | кг | 1.4 | 2 | 1.0144 | 60.6 | 1.85 | 112.11 |  | 113.73 | [5 empty] | ОТм(Зтм) Средний разряд машинистов 4
|  | Итого прямые затраты |  |  | 12: 1758.31 |  |  |  |  | Электростанции передвижные, мощность 2 кВт
|  | ФОТ |  |  | 12: 824.65 | [5 empty] | ОТм(Зтм) Средний разряд машинистов 4
| Пр/812-013.0-2 | НР Защита строительных конструкций и оборудования от коррозии |  |  | 4: %; 5: 95; 7: 95; 12: 783.42 |  |  |  | М
| Пр/774-013.0 | СП Защита строительных конструкций и оборудования от коррозии |  |  | 4: %; 5: 51; 7: 51; 12: 420.57 |  |  |  |  | Доска обрезная хвойных пород, естественной влажности, длина 2-6,5 м, ширина 100-250 мм, толщина 25 мм, сорт III
|  | Всего по позиции |  |  | 10: 8176.37; 12: 2962.3 | [8 empty] | Арматура
Щиты из досок
Вывоз готовых металлических элементов с базы на место установки | [19 empty] | Всего по позиции
9 | 15-1 | Погрузка в автотранспортное средство: металлические конструкции весом до 1 т |  |  | т | 0.74581 | 1 | 0.74581 |  |  | 920.4 |  | 686.45 |  | Смеси бетонные тяжелого бетона (БСТ), класс В15 (М200)
|  | Всего по позиции |  |  | 12: 686.45 | [6 empty] | Всего по позиции
Укладка металлической сетки в цементобетонное дорожное покрытие
10 | 01-20-1-01-0007 | Перевозка грузов I класса автомобилями бортовыми грузоподъемностью до 20 т по дорогам с усовершенствованным (асфальтобетонным, цементобетонным, железобетонным, обработанным органическим вяжущим) дорожным покрытием на расстояние 7 км |  |  | т | 0.74581 | 1 | 0.74581 |  |  | 415.8 |  | 310.11 |  |  | Объем=146,2 / 1000
|  | Всего по позиции |  |  | 12: 310.11 |  |  |  | ОТ(ЗТ)
Средний разряд работы 3,5
11 | 15-2 | Разгрузка с автотранспортного средства: металлические конструкции весом до 1 т |  |  | т | 0.74581 | 1 | 0.74581 |  |  | 920.4 |  | 686.45 |  |  |  | ЭМ
|  | Всего по позиции |  |  | 12: 686.45 |  |  |  | ОТм(ЗТм)
Краны на автомобильном ходу, грузоподъемность 16 т
Устройство винтовых свай (5 шт.) | [18 empty] | ОТм(Зтм) Средний разряд машинистов 6
12 | ГЭСН05-01-082-01 | Погружение винтовых свай длиной до 6 м, диаметром 89 мм на глубину 3 м гидровращателем на экскаваторе |  |  | 4: шт; 5: 5; 6: 1; 7: 5 |  |  |  |  | Автомобили бортовые, грузоподъемность до 5 т
| 1 | ОТ(ЗТ) |  |  | 4: чел.-ч; 7: 1.55; 12: 932.77 | [5 empty] | ОТм(Зтм) Средний разряд машинистов 4
| 1-100-45 | Средний разряд работы 4,5 |  |  | 4: чел.-ч; 5: 0.31; 7: 1.55; 10: 601.79; 12: 932.77 | [8 empty] | Сетка сварная из холоднотянутой проволоки 5 мм
| 2 | ЭМ |  |  | 12: 534.02 | [6 empty] | Всего по позиции
|  | ОТм(ЗТм) |  |  | 4: чел.-ч; 7: 0.5; 12: 280 |  | Сталь арматурная горячекатаная периодического профиля, класс A-III, диаметр 8 мм // Сетка металлическая, ячейка 200х200 мм, d арматуры 8 мм
| 91.04.01-090 | Гидровращатели (гидробуры) на базе экскаватора на пневмоколесном ходу массой 5-7 т |  |  | маш.-ч | 0.09 |  | 0.45 | 647.31 | 1.6 | 1035.7 |  | 466.07 | [7 empty] | (Материалы для строительных работ)
| 4-100-040 | ОТм(Зтм) Средний разряд машинистов 4 |  |  | 4: чел.-ч; 5: 0.09; 7: 0.45; 10: 560; 12: 252 |  |  | Объем=0,395*12*160,82/1000
| 91.05.13-001 | Автомобили бортовые, грузоподъемность до 6 т, с краном-манипулятором, грузоподъемность 4 т |  |  | маш.-ч | 0.01 |  | 0.05 | 789.17 | 1.66 | 1310.02 |  | 65.5 | [6 empty] | Всего по позиции
| 4-100-040 | ОТм(Зтм) Средний разряд машинистов 4 |  |  | 4: чел.-ч; 5: 0.01; 7: 0.05; 10: 560; 12: 28 |  | Железнение поверхности
| 91.17.04-042 | Аппараты для газовой сварки и резки |  |  | маш.-ч | 0.07 |  | 0.35 | 4.35 | 1.61 | 7 |  | 2.45 |  |  | Объем=146,2 / 100
| 4 | М |  |  | 12: 35.66 |  |  |  | ОТ(ЗТ)
| 01.3.02.03-0001 | Ацетилен газообразный технический |  |  | м3 | 0.0053 |  | 0.0265 | 340.41 | 1.97 | 670.61 |  | 17.77 |  |  |  |  | Средний разряд работы 4,0
| 01.3.02.08-0001 | Кислород газообразный технический |  |  | м3 | 0.02 |  | 0.1 | 114.64 | 1.23 | 141.01 |  | 14.1 |  |  |  | ЭМ
| 14.4.02.04-0142 | Краска масляная МА-0115, мумия, сурик железный |  |  | кг | 0.0059 |  | 0.0295 | 79.88 | 1.61 | 128.61 |  | 3.79 |  |  |  | ОТм(ЗТм)
Н | 08.1.02.16 | Свая стальная винтовая, диаметр ствола 89 мм |  |  | 4: шт; 5: 1; 7: 5 |  |  |  |  | Автомобили бортовые, грузоподъемность до 5 т
|  | Итого прямые затраты |  |  | 12: 1782.45 |  |  |  | М
|  | ФОТ |  |  | 12: 1212.77 |  |  |  |  | Вода
| Пр/812-005.1-2 | НР Свайные работы |  |  | 4: %; 5: 118; 7: 118; 12: 1431.07 |  |  |  |  | Ветошь хлопчатобумажная цветная
| Пр/774-005.1 | СП Свайные работы |  |  | 4: %; 5: 70; 7: 70; 12: 848.94 | [6 empty] | Всего по позиции
|  | Всего по позиции |  |  | 10: 812.49; 12: 4062.46 |  | Устройство покрытий спортивных и детских площадок из плиток на основе резиновой крошки: на клей // Устройство бесшовного резинового покрытия толщиной 20 мм
Объем=146,2 / 100
12.1 | Прайс-лист | Свая винтовая СВС 89 длина 3 метра с оголовком 250х250х4 мм с усилением пластины |  |  | шт | 5 | 1 | 5 |  |  | 3500 | 1,037725 (1,03*1,0075) | 18160.19 |  |  |  | ОТ(ЗТ)
|  | Цена=(3650+550,00)/1,2 | [15 empty] | Средний разряд работы 3,2
| 421/пр_2020_п.91_абз.4 | Транспортные затраты, в случае невозможности их определения на основании расчета или по результатам конъюнктурного анализа (от отпускной цены на такое оборудования) - до 3% ПЗ=1,03 (ОЗП=1,03; ЭМ=1,03; МАТ=1,03) | [14 empty] | ЭМ
| 421/пр_2020_п.92_пп.б | Заготовительно-складские расходы для металлических конструкций - 0,75% ПЗ=0,75% (ОЗП=0,75%; ЭМ=0,75%; МАТ=0,75%) | [14 empty] | ОТм(ЗТм)
|  | Всего по позиции |  |  | 12: 18160.19 |  |  |  |  | Автомобили бортовые, грузоподъемность до 5 т
ОТм(Зтм) Средний разряд машинистов 4
13 | ГЭСН05-01-063-01 | Заполнение раствором пустот между стенкой скважины и телом сваи |  |  | 4: м3; 5: 0.19; 6: 1; 7: 0.19 |  |  |  | М
| 1 | ОТ(ЗТ) |  |  | 4: чел.-ч; 7: 0.38; 12: 187.39 |  |  |  |  | Электроэнергия
| 1-100-29 | Средний разряд работы 2,9 |  |  | 4: чел.-ч; 5: 2; 7: 0.38; 10: 493.13; 12: 187.39 | [8 empty] | Плитки из резиновой крошки
| 2 | ЭМ |  |  | 12: 88.17 | [8 empty] | Клеи полиуретановые
|  | ОТм(ЗТм) |  |  | 4: чел.-ч; 7: 0.0836; 12: 46.82 | [8 empty] | Грунтовки полиуретановые
| 91.07.08-011 | Глиномешалки, емкость 4 м3 |  |  | маш.-ч | 0.44 |  | 0.0836 | 115.25 | 1.75 | 201.69 |  | 16.86 | [6 empty] | Всего по позиции
| 4-100-040 | ОТм(Зтм) Средний разряд машинистов 4 |  |  | 4: чел.-ч; 5: 0.44; 7: 0.0836; 10: 560; 12: 46.82 |  | Пигмент (краситель) сухой для спортивных наливных полиуретановых покрытий с резиновой крошкой, цвет белый // Бесшовное резиновое покрытие толщиной 20 мм (цвет по согласованию)
| 91.19.06-011 | Насосы грязевые, производительность 23,4-65,3 м3/ч, давление нагнетания 15,7-5,88 МПа (160-60 кгс/см2) |  |  | маш.-ч | 0.8 |  | 0.152 | 288.5 | 1.55 | 447.18 |  | 67.97 | [7 empty] | (Материалы для строительных работ)
| 91.19.08-009 | Насосы, производительность 50 м3/ч, напор 32 м, мощность 8 кВт |  |  | маш.-ч | 0.38 |  | 0.0722 | 29.88 | 1.55 | 46.31 |  | 3.34 |  |  | Объем=14*146,2
П,Н | 01.4.03.01 | Раствор глинистый |  |  | 4: м3; 5: 0; 7: 0 | [6 empty] | Всего по позиции
|  | Итого прямые затраты |  |  | 12: 322.38 | [10 empty] | Итоги по разделу 1 Устройство покрытия площадки №1 :
|  | ФОТ |  |  | 12: 234.21 | [11 empty] | Итого прямые затраты (справочно)
| Пр/812-005.1-2 | НР Свайные работы |  |  | 4: %; 5: 118; 7: 118; 12: 276.37 | [11 empty] | в том числе:
| Пр/774-005.1 | СП Свайные работы |  |  | 4: %; 5: 70; 7: 70; 12: 163.95 | [11 empty] | Оплата труда рабочих
|  | Всего по позиции |  |  | 10: 4014.21; 12: 762.7 | [11 empty] | Эксплуатация машин
Оплата труда машинистов (Отм)
13.1 | ФСБЦ-04.1.02.05-0009 | Смеси бетонные тяжелого бетона (БСТ), класс В25 (М350) |  |  | м3 | 0.19 | 1 | 0.19 | 5072.17 | 3.33 | 16890.33 |  | 3209.16 | [11 empty] | Материалы
|  | Всего по позиции |  |  | 12: 3209.16 | [11 empty] | Перевозка
Строительные работы
14 | ГЭСН09-01-005-03 применительно | Монтаж каркасов зданий: рамных коробчатого сечения// Крепление свай |  |  | 4: т; 5: 0.013573; 6: 1; 7: 0.013573 | [11 empty] | Строительные работы
|  | Объем=13,573/1000 | [22 empty] | в том числе:
| 1 | ОТ(ЗТ) |  |  | 4: чел.-ч; 7: 0.30132; 12: 173.78 | [11 empty] | оплата труда
| 1-100-42 | Средний разряд работы 4,2 |  |  | 4: чел.-ч; 5: 22.2; 7: 0.30132; 10: 576.72; 12: 173.78 | [11 empty] | эксплуатация машин и механизмов
| 2 | ЭМ |  |  | 12: 141.71 | [11 empty] | оплата труда машинистов (Отм)
|  | ОТм(ЗТм) |  |  | 4: чел.-ч; 7: 0.052256; 12: 38.58 | [11 empty] | материалы
| 91.05.05-015 | Краны на автомобильном ходу, грузоподъемность 16 т |  |  | 4: маш.-ч; 5: 0.2; 7: 0.0027146; 10: 2203.38; 12: 5.98 | [11 empty] | накладные расходы
| 4-100-060 | ОТм(Зтм) Средний разряд машинистов 6 |  |  | 4: чел.-ч; 5: 0.2; 7: 0.0027146; 10: 752.24; 12: 2.04 | [11 empty] | Перевозка
| 91.05.06-007 | Краны на гусеничном ходу, грузоподъемность 25 т |  |  | маш.-ч | 3.37 |  | 0.045741 | 1703.3 | 1.7 | 2895.61 |  | 132.45 | [11 empty] | Итого ФОТ (справочно)
| 4-100-060 | ОТм(Зтм) Средний разряд машинистов 6 |  |  | 4: чел.-ч; 5: 3.37; 7: 0.045741; 10: 752.24; 12: 34.41 | [11 empty] | Итого накладные расходы (справочно)
| 91.06.01-003 | Домкраты гидравлические, грузоподъемность 63-100 т |  |  | 4: маш.-ч; 5: 0.09; 7: 0.0012216; 10: 3.65; 12: 0 | [11 empty] | Итого сметная прибыль (справочно)
| 91.14.02-001 | Автомобили бортовые, грузоподъемность до 5 т |  |  | маш.-ч | 0.28 |  | 0.0038004 | 477.92 | 1.56 | 745.56 |  | 2.83 | [12 empty] | Итого по разделу 1 Устройство покрытия площадки №1
| 4-100-040 | ОТм(Зтм) Средний разряд машинистов 4 |  |  | 4: чел.-ч; 5: 0.28; 7: 0.0038004; 10: 560; 12: 2.13 | [13 empty] | Справочно
| 91.17.04-042 | Аппараты для газовой сварки и резки |  |  | маш.-ч | 2 |  | 0.027146 | 4.35 | 1.61 | 7 |  | 0.19 | [14 empty] | затраты труда рабочих
| 91.17.04-171 | Аппараты сварочные для ручной дуговой сварки, сварочный ток до 500 А |  |  | 4: маш.-ч; 5: 0.25; 7: 0.0033933; 10: 76.31; 12: 0.26 | [14 empty] | затраты труда машинистов
| 4 | М |  |  | 12: 4.73 | Раздел 2. Устройство покрытия площадки №2
| 01.3.02.08-0001 | Кислород газообразный технический |  |  | м3 | 1.95 |  | 0.026467 | 114.64 | 1.23 | 141.01 |  | 3.73 |  | Устройство подстилающих и выравнивающих слоев оснований: из песка (толщиной 30 см)
| 01.3.02.09-0022 | Пропан-бутан смесь техническая |  |  | кг | 0.59 |  | 0.0080081 | 41.38 | 1.71 | 70.76 |  | 0.57 |  |  | Объем=24 / 100
| 01.7.03.04-0001 | Электроэнергия |  |  | 4: кВт-ч; 5: 0.372; 7: 0.0050492; 10: 6.86; 12: 0.03 |  |  |  | ОТ(ЗТ)
| 01.7.11.07-0036 | Электроды сварочные для сварки низколегированных и углеродистых сталей Э46, диаметр 4 мм |  |  | кг | 0.2 |  | 0.0027146 | 142.68 | 1.04 | 148.39 |  | 0.4 |  |  |  |  | Средний разряд работы 2,3
Н | 01.7.15.02 | Болты высокопрочные |  |  | 4: т; 5: 0.007; 7: 9.5e-05 |  |  |  | ЭМ
|  | Итого прямые затраты |  |  | 12: 358.8 |  |  |  | ОТм(ЗТм)
|  | ФОТ |  |  | 12: 212.36 |  |  |  |  | Автогрейдеры среднего типа, мощность 99 кВт (135 л.с.)
| Пр/812-009.0-2 | НР Строительные металлические конструкции |  |  | 4: %; 5: 94; 7: 94; 12: 199.62 | [5 empty] | ОТм(Зтм) Средний разряд машинистов 6
| Пр/774-009.0 | СП Строительные металлические конструкции |  |  | 4: %; 5: 62; 7: 62; 12: 131.66 |  |  |  |  | Погрузчики одноковшовые универсальные фронтальные пневмоколесные, номинальная вместимость основного ковша 2,6 м3, грузоподъемность 5 т
|  | Всего по позиции |  |  | 10: 50842.11; 12: 690.08 | [5 empty] | ОТм(Зтм) Средний разряд машинистов 5
Катки самоходные пневмоколесные статические, масса 30 т
14.1 | ФСБЦ-01.7.15.02-0082 | Болты стальные с шестигранной головкой, диаметр резьбы М8 (М10, М12, М14), длина 16-160 мм// Болт М10х60 мм |  |  | т | 0.000934 | 1 | 0.000934 | 106965.2 | 1.21 | 129427.89 |  | 120.89 | [5 empty] | ОТм(Зтм) Средний разряд машинистов 6
|  | Объем=0,0467*20/1000 | [15 empty] | Машины поливомоечные, вместимость цистерны 6 м3
|  | Всего по позиции |  |  | 12: 120.89 | [5 empty] | ОТм(Зтм) Средний разряд машинистов 4
М
14.2 | ФСБЦ-23.3.08.01-0025 | Трубы стальные электросварные квадратные, размеры 40х40 мм, толщина стенки 3 мм |  |  | т | 0.013573 | 1 | 0.013573 | 59104 | 1.09 | 64423.36 |  | 874.42 | [8 empty] | Песок для строительных работ природный
|  | Объем=13,573/1000 | [17 empty] | Всего по позиции
|  | Всего по позиции |  |  | 12: 874.42 |  | Песок природный для строительных работ II класс, мелкий
Всего по позиции
Монтаж каркаса входной группы | [23 empty] | Итоги по разделу 2 Устройство покрытия площадки №2 :
15 | ГЭСН09-05-002-02 применительно | Электродуговая сварка при монтаже одноэтажных производственных зданий: опорных частей каркасов (колонны, подкрановые балки)// Сборка готовых элементов металлического каркаса входной группы на месте |  |  | 4: 10 т; 5: 0.074581; 6: 1; 7: 0.074581 | [11 empty] | Итого прямые затраты (справочно)
|  | Объем=(0,190042+0,238694+0,086576+0,10766+0,122841) / 10 | [22 empty] | Оплата труда рабочих
| 1 | ОТ(ЗТ) |  |  | 4: чел.-ч; 7: 0.99939; 12: 686.62 | [11 empty] | Эксплуатация машин
| 1-100-54 | Средний разряд работы 5,4 |  |  | 4: чел.-ч; 5: 13.4; 7: 0.99939; 10: 687.04; 12: 686.62 | [11 empty] | Оплата труда машинистов (Отм)
| 2 | ЭМ |  |  | 12: 76.82 | [11 empty] | Материалы
|  | ОТм(ЗТм) |  |  | 4: чел.-ч; 7: 0.0007458; 12: 0.42 | [11 empty] | Строительные работы
| 91.14.02-001 | Автомобили бортовые, грузоподъемность до 5 т |  |  | маш.-ч | 0.01 |  | 0.0007458 | 477.92 | 1.56 | 745.56 |  | 0.56 | [11 empty] | в том числе:
| 4-100-040 | ОТм(Зтм) Средний разряд машинистов 4 |  |  | 4: чел.-ч; 5: 0.01; 7: 0.0007458; 10: 560; 12: 0.42 | [11 empty] | оплата труда
| 91.17.04-171 | Аппараты сварочные для ручной дуговой сварки, сварочный ток до 500 А |  |  | 4: маш.-ч; 5: 13.4; 7: 0.99939; 10: 76.31; 12: 76.26 | [11 empty] | эксплуатация машин и механизмов
| 4 | М |  |  | 12: 151.18 | [11 empty] | оплата труда машинистов (Отм)
| 01.7.03.04-0001 | Электроэнергия |  |  | 4: кВт-ч; 5: 14.28; 7: 1.065; 10: 6.86; 12: 7.31 | [11 empty] | материалы
| 01.7.11.07-0036 | Электроды сварочные для сварки низколегированных и углеродистых сталей Э46, диаметр 4 мм |  |  | кг | 13 |  | 0.96956 | 142.68 | 1.04 | 148.39 |  | 143.87 | [11 empty] | накладные расходы
|  | Итого прямые затраты |  |  | 12: 915.04 | [11 empty] | сметная прибыль
|  | ФОТ |  |  | 12: 687.04 | [11 empty] | Итого ФОТ (справочно)
| Пр/812-009.0-2 | НР Строительные металлические конструкции |  |  | 4: %; 5: 94; 7: 94; 12: 645.82 | [11 empty] | Итого накладные расходы (справочно)
| Пр/774-009.0 | СП Строительные металлические конструкции |  |  | 4: %; 5: 62; 7: 62; 12: 425.96 | [11 empty] | Итого сметная прибыль (справочно)
|  | Всего по позиции |  |  | 10: 26639.65; 12: 1986.82 | [12 empty] | Итого по разделу 2 Устройство покрытия площадки №2
затраты труда рабочих
16 | ГЭСН09-05-003-02 применительно | Постановка болтов: высокопрочных// Крепление декоративного элемента к колонне входной группы |  |  | 4: 100 шт; 5: 0.1; 6: 1; 7: 0.1 | [14 empty] | затраты труда машинистов
|  | Объем=10 / 100 | [11 empty] | Раздел 3. Монтаж МАФ на площадку №1
| 1 | ОТ(ЗТ) |  |  | 4: чел.-ч; 7: 1.61; 12: 901.6 |  |  | Объем=25 / 100
| 1-100-40 | Средний разряд работы 4,0 |  |  | 4: чел.-ч; 5: 16.1; 7: 1.61; 10: 560; 12: 901.6 |  |  |  | ОТ(ЗТ)
| 2 | ЭМ |  |  | 12: 7.63 |  |  |  |  | Средний разряд работы 4,0
|  | ОТм(ЗТм) |  |  | 4: чел.-ч; 7: 0.0046; 12: 2.58 |  |  |  | ЭМ
| 91.14.02-001 | Автомобили бортовые, грузоподъемность до 5 т |  |  | маш.-ч | 0.046 |  | 0.0046 | 477.92 | 1.56 | 745.56 |  | 3.43 |  |  |  | ОТм(ЗТм)
| 4-100-040 | ОТм(Зтм) Средний разряд машинистов 4 |  |  | 4: чел.-ч; 5: 0.046; 7: 0.0046; 10: 560; 12: 2.58 |  |  |  |  | Автомобили бортовые, грузоподъемность до 5 т
| 91.17.04-042 | Аппараты для газовой сварки и резки |  |  | маш.-ч | 6 |  | 0.6 | 4.35 | 1.61 | 7 |  | 4.2 | [5 empty] | ОТм(Зтм) Средний разряд машинистов 4
| 4 | М |  |  | 12: 475.54 |  |  |  |  | Установки алмазного бурения скважин в железобетоне электрические, диаметр бурения до 250 мм
| 01.3.01.01-0001 | Бензин авиационный Б-70 |  |  | т | 0.002 |  | 0.0002 | 116448.72 | 1.29 | 150218.85 |  | 30.04 | [5 empty] | ОТм(Зтм) Средний разряд машинистов 5
| 01.3.02.03-0012 | Ацетилен растворенный технический, марка Б |  |  | т | 0.00416 |  | 0.000416 | 416065.6 | 1.97 | 819649.23 |  | 340.97 |  |  |  | М
| 01.3.02.08-0001 | Кислород газообразный технический |  |  | м3 | 6 |  | 0.6 | 114.64 | 1.23 | 141.01 |  | 84.61 |  |  |  |  | Вода
| 14.5.09.04-0111 | Отвердитель № 1 |  |  | т | 5e-05 |  | 5e-06 | 1138785.85 | 1.85 | 2106753.82 |  | 10.53 | [8 empty] | Сверло кольцевое алмазное, диаметр 160 мм
| 14.5.09.07-0030 | Растворитель Р-4 |  |  | т | 2e-05 |  | 2e-06 | 98526.45 | 1.85 | 182273.93 |  | 0.36 | [6 empty] | Всего по позиции
| 14.5.11.03-0002 | Смеси сухие шпатлевочные влагостойкие на основе гипса с полимерными и гидрофобными добавками, крупность заполнителя не более 0,2 мм, прочность на изгиб не менее 1,5 МПа |  |  | кг | 1.4 |  | 0.14 | 36.04 | 1.79 | 64.51 |  | 9.03 |  | На каждые 10 мм изменения глубины сверления добавляется или исключается: к норме 46-03-001-16
П,Н | 01.7.15.02 | Болты высокопрочные |  |  | 4: т; 5: 0; 7: 0 |  |  | Объем=25 / 100
|  | Итого прямые затраты |  |  | 12: 1387.35 | [9 empty] | глубина 300 мм ПЗ=10 (ОЗП=10; ЭМ=10 к расх.; ЗПМ=10; МАТ=10 к расх.; ТЗ=10; ТЗМ=10)
|  | ФОТ |  |  | 12: 904.18 |  |  |  | ОТ(ЗТ)
| Пр/812-009.0-2 | НР Строительные металлические конструкции |  |  | 4: %; 5: 94; 7: 94; 12: 849.93 |  |  |  |  | Средний разряд работы 4,0
| Пр/774-009.0 | СП Строительные металлические конструкции |  |  | 4: %; 5: 62; 7: 62; 12: 560.59 |  |  |  | ЭМ
|  | Всего по позиции |  |  | 10: 27978.7; 12: 2797.87 |  |  |  | ОТм(ЗТм)
Установки алмазного бурения скважин в железобетоне электрические, диаметр бурения до 250 мм
16.1 | ФСБЦ-01.7.15.02-0062 | Болты стальные оцинкованные с шестигранной головкой, диаметр резьбы М8 (М10, М12, М14), длина 16-190 мм// Болт М10х100 мм |  |  | т | 0.000699 | 1 | 0.000699 | 117165.2 | 1.21 | 141769.89 |  | 99.1 | [5 empty] | ОТм(Зтм) Средний разряд машинистов 5
|  | Объем=0,0699*10/1000 | [14 empty] | М
|  | Всего по позиции |  |  | 12: 99.1 |  |  |  |  | Вода
Сверло кольцевое алмазное, диаметр 160 мм
Устройство отделки входной группы | [19 empty] | Всего по позиции
17 | ГЭСН15-01-090-02 применительно | Устройство вентилируемых фасадов с облицовкой панелями из композитных материалов: без теплоизоляционного слоя// Облицовка алюминиевыми композитными панелями по готовому металлическому каркасу входной группы |  |  | 4: 100 м2; 5: 0.942; 6: 1; 7: 0.942 |  | Сборка: веранд // Сборка и монтаж детского игрового комплекса
|  | Объем=(1,22*4,00*15+210*0,1) / 100 | [13 empty] | Объем=(5,59*5,4) / 100
| 1 | ОТ(ЗТ) |  |  | 4: чел.-ч; 7: 195.9172; 12: 109713.61 |  |  |  |  | Средний разряд работы 3,5
| 1-100-40 | Средний разряд работы 4,0 |  |  | 4: чел.-ч; 5: 207.98; 7: 195.9172; 10: 560; 12: 109713.61 |  |  |  | ЭМ
| 2 | ЭМ |  |  | 12: 1095.49 |  |  |  | ОТм(ЗТм)
|  | ОТм(ЗТм) |  |  | 4: чел.-ч; 7: 17.069; 12: 8488.6 |  |  |  |  | Краны на автомобильном ходу, грузоподъемность 16 т
| 91.06.06-047 | Подъемники одномачтовые, грузоподъемность до 500 кг, высота подъема 35 м |  |  | маш.-ч | 18.12 |  | 17.069 | 33.96 | 1.89 | 64.18 |  | 1095.49 | [5 empty] | ОТм(Зтм) Средний разряд машинистов 6
| 4-100-030 | ОТм(Зтм) Средний разряд машинистов 3 |  |  | 4: чел.-ч; 5: 18.12; 7: 17.069; 10: 497.31; 12: 8488.6 |  |  |  |  | Автомобили бортовые, грузоподъемность до 5 т
| 4 | М |  |  | 12: 237.61 | [5 empty] | ОТм(Зтм) Средний разряд машинистов 4
| 01.7.03.04-0001 | Электроэнергия |  |  | 4: кВт-ч; 5: 36.77; 7: 34.6373; 10: 6.86; 12: 237.61 |  |  |  | М
П,Н | 01.7.06.14-0027 | Ленты для монтажа на основе полипропилена, с липким слоем с двух сторон и антиадгезионным покрытием, цвет белый, ширина 50 мм, толщина 0,071 мм |  |  | 4: м; 5: 0; 7: 0 |  |  |  |  | Мастика битумно-масляная МБ-50
П,Н | 01.7.15.07-0148 | Дюбель-гвозди пластиковые распорные с металлическим стержнем для теплоизоляции, диаметр 10 мм, длина 200 мм |  |  | 4: 10 шт; 5: 0; 7: 0 |  |  |  |  | Электроэнергия
П,Н | 07.2.06.06 | Конструкции металлические и элементы крепежные вентилируемых фасадов |  |  | 4: компл; 5: 0; 7: 0 |  |  |  |  | Гвозди строительные
Н | 07.2.06.06 | Панели облицовочные композитные |  |  | 4: м2; 5: 103; 7: 97.026 | [6 empty] | Всего по позиции
Н | 12.1.01.03 | Материал гидроветрозащитный |  |  | 4: м2; 5: 103; 7: 97.026 |  | Игровой комплекс Деревня эльфов Г-350 Компания "АВЕНТюмень"
|  | Итого прямые затраты |  |  | 12: 119535.31 | [7 empty] | (Материалы для строительных работ)
|  | ФОТ |  |  | 12: 118202.21 | [15 empty] | Цена=(1402850+6250)/1,2
| Пр/812-015.0-2 | НР Отделочные работы |  |  | 4: %; 5: 101; 7: 101; 12: 119384.23 | [6 empty] | Всего по позиции
| Пр/774-015.0 | СП Отделочные работы |  |  | 4: %; 5: 49; 7: 49; 12: 57919.08 |  | Монтаж сосудов и аппаратов без механизмов на открытой площадке, масса сосудов и аппаратов: 0,1 т // Сборка и установка качели
|  | Всего по позиции |  |  | 10: 315115.31; 12: 296838.62 |  |  |  | ОТ(ЗТ)
Средний разряд работы 3,6
17.1 | Коммерческое предложение | Алюминиевая композитная панель (3мм (0,3/0,3),1,22 х 4,00м, Г4, ALTEC) RAL 7015 (15 листов) |  |  | лист | 15 | 1 | 15 |  |  | 14166.67 | 1,037725 (1,0075*1,03) | 220516.61 |  |  |  | ЭМ
|  | Цена=17000,00/1,2 | [14 empty] | ОТм(ЗТм)
| 421/пр_2020_п.92_пп.б | Заготовительно-складские расходы для металлических конструкций - 0,75% ПЗ=0,75% (ОЗП=0,75%; ЭМ=0,75%; МАТ=0,75%) | [15 empty] | Краны на гусеничном ходу, грузоподъемность 25 т
| 421/пр_2020_п.91_абз.4 | Транспортные затраты, в случае невозможности их определения на основании расчета или по результатам конъюнктурного анализа (от отпускной цены на такое оборудования) - до 3% ПЗ=1,03 (ОЗП=1,03; ЭМ=1,03; МАТ=1,03) | [16 empty] | ОТм(Зтм) Средний разряд машинистов 6
|  | Всего по позиции |  |  | 12: 220516.61 |  |  |  |  | Краны на пневмоколесном ходу, грузоподъемность 30 т
ОТм(Зтм) Средний разряд машинистов 7
17.2 | Коммерческое предложение | Древесно-полимерный композит (ДПК), 3м, цвет клен |  |  | м.п. | 210 | 1 | 210 |  |  | 766.67 | 1,037725 (1,0075*1,03) | 167074.45 |  |  |  |  | Автомобили бортовые, грузоподъемность до 5 т
|  | Цена=920,00/1,2 | [15 empty] | Аппараты для газовой сварки и резки
| 421/пр_2020_п.92_пп.б | Заготовительно-складские расходы для металлических конструкций - 0,75% ПЗ=0,75% (ОЗП=0,75%; ЭМ=0,75%; МАТ=0,75%) | [15 empty] | Аппараты сварочные для ручной дуговой сварки, сварочный ток до 350 А
| 421/пр_2020_п.91_абз.4 | Транспортные затраты, в случае невозможности их определения на основании расчета или по результатам конъюнктурного анализа (от отпускной цены на такое оборудования) - до 3% ПЗ=1,03 (ОЗП=1,03; ЭМ=1,03; МАТ=1,03) | [14 empty] | М
|  | Всего по позиции |  |  | 12: 167074.45 |  |  |  |  | Кислород газообразный технический
Пропан-бутан смесь техническая
17.3 | ФСБЦ-01.7.15.04-0012 применительно | Винты стальные с полукруглой головкой, длина 55-120 мм// Винт самонарезающий с острым концом с полукруглой головкой нерж. сталь, 5.5x80 мм |  |  | т | 0.01815 | 1 | 0.01815 | 127406 | 1.39 | 177094.34 |  | 3214.26 |  |  |  |  | Электроэнергия
|  | Объем=0,011*1650/1000 | [15 empty] | Электроды сварочные для сварки низколегированных и углеродистых сталей УОНИ 13/55, Э50А, диаметр 4-5 мм
|  | Всего по позиции |  |  | 12: 3214.26 | [16 empty] | Вспомогательные ненормируемые материальные ресурсы
Всего по позиции
Декоративная подсветка входной группы (световой короб,буквы,карта) | [14 empty] | Качели маятниковые Крепость К-33 c цепным подвесом "Гнездо" Компания "АВЕНТюмень"
18 | ГЭСНм08-02-375-01 применительно | Конструкции металлические архитектурного освещения зданий и сооружений по стенам фасада, парапетам крыши, высота установки от 5 до 30 м, вес конструкции до 30 кг, для осветительного прибора// Монтаж конструкций |  |  | 4: шт; 5: 6; 6: 1; 7: 6 | [7 empty] | (Материалы для строительных работ)
|  | Объем=2+1+1+1+1 | [26 empty] | Цена=(162730+6250)/1,2
| 1 | ОТ(ЗТ) |  |  | 4: чел.-ч; 7: 22.38; 12: 11691.09 | [6 empty] | Всего по позиции
| 1-100-34 | Средний разряд работы 3,4 |  |  | 4: чел.-ч; 5: 3.73; 7: 22.38; 10: 522.39; 12: 11691.09 |  | Устройство бетонной подготовки // Бетонирование стоек
| 2 | ЭМ |  |  | 12: 134.2 |  |  | Объем=0,2355 / 100
|  | ОТм(ЗТм) |  |  | 4: чел.-ч; 7: 0.18; 12: 100.8 |  |  |  | ОТ(ЗТ)
| 91.14.02-001 | Автомобили бортовые, грузоподъемность до 5 т |  |  | маш.-ч | 0.03 |  | 0.18 | 477.92 | 1.56 | 745.56 |  | 134.2 |  |  |  |  | Средний разряд работы 2,0
| 4-100-040 | ОТм(Зтм) Средний разряд машинистов 4 |  |  | 4: чел.-ч; 5: 0.03; 7: 0.18; 10: 560; 12: 100.8 |  |  |  | ЭМ
| 4 | М |  |  | 12: 364.83 |  |  |  | ОТм(ЗТм)
| 01.7.15.03-0031 | Болты стальные оцинкованные с шестигранной головкой и оцинкованной шестигранной гайкой, диаметр резьбы болта и гайки М6, длина болта 12-60 мм |  |  | кг | 0.224 |  | 1.344 | 154.58 | 1.21 | 187.04 |  | 251.38 |  |  |  |  | Краны башенные, грузоподъемность 8 т
| 01.7.15.07-0008 | Дюбели пластмассовые с шурупами, диаметр 8 мм, длина 40 мм, диаметр шурупа 5 мм, длина шурупа 40 мм |  |  | 100 шт | 0.04 |  | 0.24 | 340.08 | 1.39 | 472.71 |  | 113.45 | [5 empty] | ОТм(Зтм) Средний разряд машинистов 6
|  | Итого прямые затраты |  |  | 12: 12290.92 |  |  |  |  | Вибраторы поверхностные
18.1 | 421/пр_2020_п.75_пп.а | Вспомогательные ненормируемые материальные ресурсы |  |  | 4: %; 5: 2; 7: 2; 12: 233.82 |  |  |  |  | Автомобили бортовые, грузоподъемность до 5 т
|  | ФОТ |  |  | 12: 11791.89 | [5 empty] | ОТм(Зтм) Средний разряд машинистов 4
| Пр/812-049.3-2 | НР Электротехнические установки на других объектах |  |  | 4: %; 5: 98; 7: 98; 12: 11556.05 |  |  |  |  | Вода
| Пр/774-049.3 | СП Электротехнические установки на других объектах |  |  | 4: %; 5: 51; 7: 51; 12: 6013.86 |  |  |  |  | Пленка полиэтиленовая, толщина 0,15 мм
|  | Всего по позиции |  |  | 10: 5015.78; 12: 30094.65 | [8 empty] | Смеси бетонные тяжелого бетона
Всего по позиции
18.1 | Коммерческое предложение | Короб световой 1600х100 мм |  |  | шт | 2 | 1 | 2 |  |  | 4000 | 1,037725 (1,03*1,0075) | 8301.8 |  | Смеси бетонные тяжелого бетона (БСТ), класс В15 (М200)
|  | Цена=4800,00/1,2 | [18 empty] | (Материалы для строительных работ)
| 421/пр_2020_п.91_абз.4 | Транспортные затраты, в случае невозможности их определения на основании расчета или по результатам конъюнктурного анализа (от отпускной цены на такое оборудования) - до 3% ПЗ=1,03 (ОЗП=1,03; ЭМ=1,03; МАТ=1,03) | [17 empty] | Всего по позиции
| 421/пр_2020_п.92_пп.б | Заготовительно-складские расходы для металлических конструкций - 0,75% ПЗ=0,75% (ОЗП=0,75%; ЭМ=0,75%; МАТ=0,75%) | [12 empty] | Сверление вертикальных отверстий в бетонных конструкциях полов перфоратором глубиной 200 мм диаметром: до 20 мм // Бурение отверстий глубиной 10 см (под анкера)
|  | Всего по позиции |  |  | 12: 8301.8 |  |  | Объем=4 / 100
ОТ(ЗТ)
18.2 | Коммерческое предложение | Короб световой 4500х100 мм |  |  | шт | 1 | 1 | 1 |  |  | 9000 | 1,037725 (1,03*1,0075) | 9339.53 |  |  |  |  | Средний разряд работы 3,0
|  | Цена=10800,00/1,2 | [14 empty] | М
| 421/пр_2020_п.91_абз.4 | Транспортные затраты, в случае невозможности их определения на основании расчета или по результатам конъюнктурного анализа (от отпускной цены на такое оборудования) - до 3% ПЗ=1,03 (ОЗП=1,03; ЭМ=1,03; МАТ=1,03) | [15 empty] | Электроэнергия
| 421/пр_2020_п.92_пп.б | Заготовительно-складские расходы для металлических конструкций - 0,75% ПЗ=0,75% (ОЗП=0,75%; ЭМ=0,75%; МАТ=0,75%) | [19 empty] | Сверла, буры
|  | Всего по позиции |  |  | 12: 9339.53 | [6 empty] | Всего по позиции
На каждые 10 мм изменения глубины сверления добавлять или исключать: к норме 46-03-013-01
18.3 | Коммерческое предложение | Карта световая (короб) |  |  | шт | 1 | 1 | 1 |  |  | 45000 | 1,037725 (1,03*1,0075) | 46697.63 |  |  | Объем=-4 / 100
|  | Цена=54000,00/1,2 | [14 empty] | ОТ(ЗТ)
| 421/пр_2020_п.91_абз.4 | Транспортные затраты, в случае невозможности их определения на основании расчета или по результатам конъюнктурного анализа (от отпускной цены на такое оборудования) - до 3% ПЗ=1,03 (ОЗП=1,03; ЭМ=1,03; МАТ=1,03) | [15 empty] | Средний разряд работы 3,0
| 421/пр_2020_п.92_пп.б | Заготовительно-складские расходы для металлических конструкций - 0,75% ПЗ=0,75% (ОЗП=0,75%; ЭМ=0,75%; МАТ=0,75%) | [14 empty] | М
|  | Всего по позиции |  |  | 12: 46697.63 |  |  |  |  | Электроэнергия
Сверла, буры
18.4 | Коммерческое предложение | Буквы световые "Центральный городской сквер" |  |  | шт | 1 | 1 | 1 |  |  | 5100 | 1,037725 (1,03*1,0075) | 5292.4 | [6 empty] | Всего по позиции
|  | Цена=6120,00/1,2 | [12 empty] | Монтаж мелких металлоконструкций массой до 10 кг // Монтаж металлических урн
| 421/пр_2020_п.91_абз.4 | Транспортные затраты, в случае невозможности их определения на основании расчета или по результатам конъюнктурного анализа (от отпускной цены на такое оборудования) - до 3% ПЗ=1,03 (ОЗП=1,03; ЭМ=1,03; МАТ=1,03) | [13 empty] | Объем=17*2/1000
| 421/пр_2020_п.92_пп.б | Заготовительно-складские расходы для металлических конструкций - 0,75% ПЗ=0,75% (ОЗП=0,75%; ЭМ=0,75%; МАТ=0,75%) | [14 empty] | ОТ(ЗТ)
|  | Всего по позиции |  |  | 12: 5292.4 |  |  |  |  | Средний разряд работы 3,6
ЭМ
18.5 | Коммерческое предложение | Буквы световые "Северное сияние" |  |  | шт | 1 | 1 | 1 |  |  | 17500 | 1,037725 (1,03*1,0075) | 18160.19 |  |  |  | ОТм(ЗТм)
|  | Цена=21000,00/1,2 | [16 empty] | ОТм(Зтм) Средний разряд машинистов 4
| 421/пр_2020_п.91_абз.4 | Транспортные затраты, в случае невозможности их определения на основании расчета или по результатам конъюнктурного анализа (от отпускной цены на такое оборудования) - до 3% ПЗ=1,03 (ОЗП=1,03; ЭМ=1,03; МАТ=1,03) | [15 empty] | Аппараты сварочные для ручной дуговой сварки, сварочный ток до 350 А
| 421/пр_2020_п.92_пп.б | Заготовительно-складские расходы для металлических конструкций - 0,75% ПЗ=0,75% (ОЗП=0,75%; ЭМ=0,75%; МАТ=0,75%) | [14 empty] | М
|  | Всего по позиции |  |  | 12: 18160.19 |  |  |  |  | Электроэнергия
Электроды сварочные для сварки низколегированных и углеродистых сталей УОНИ 13/45, Э42А, диаметр 4-5 мм
19 | ГЭСНм08-03-575-01 | Прибор или аппарат |  |  | 4: шт; 5: 2; 6: 1; 7: 2 |  |  |  |  | Проволока горячекатаная в мотках, диаметр 6,3-6,5 мм
| 1 | ОТ(ЗТ) |  |  | 4: чел.-ч; 7: 2.06; 12: 1188.04 | [8 empty] | Конструкции металлические мелкие
| 1-100-42 | Средний разряд работы 4,2 |  |  | 4: чел.-ч; 5: 1.03; 7: 2.06; 10: 576.72; 12: 1188.04 | [6 empty] | Всего по позиции
| 4 | М |  |  | 12: 8.47 |  | Металлическая урна для мусора Оптима У-206 (со вставкой) Компания "АВЕНТюмень"
| 01.7.15.03-0042 | Болты с гайками и шайбами строительные |  |  | кг | 0.02 |  | 0.04 | 174.93 | 1.21 | 211.67 |  | 8.47 | [7 empty] | (Материалы для строительных работ)
|  | Итого прямые затраты |  |  | 12: 1196.51 | [15 empty] | Цена=(18810+6250)/1,2
19.1 | 421/пр_2020_п.75_пп.а | Вспомогательные ненормируемые материальные ресурсы |  |  | 4: %; 5: 2; 7: 2; 12: 23.76 | [6 empty] | Всего по позиции
|  | ФОТ |  |  | 12: 1188.04 |  | Болты анкерные с гайкой стальные фрикционные расклинивающиеся, с наружной резьбой М8, диаметр 10 мм, длина 100 мм
| Пр/812-049.3-2 | НР Электротехнические установки на других объектах |  |  | 4: %; 5: 98; 7: 98; 12: 1164.28 |  |  | Объем=4 / 100
| Пр/774-049.3 | СП Электротехнические установки на других объектах |  |  | 4: %; 5: 51; 7: 51; 12: 605.9 | [6 empty] | Всего по позиции
|  | Всего по позиции |  |  | 10: 1495.23; 12: 2990.45 | [10 empty] | Итоги по разделу 3 Монтаж МАФ на площадку №1 :
Итого прямые затраты (справочно)
19.1 | Коммерческое предложение | Блок питания (KPS-V12-100W67 slim, 12 В, 60 Вт, 5 A,IP67) влагозащитный |  |  | шт | 2 | 1 | 2 |  |  | 2708.33 | 1,04236 (1,012*1,03) | 5646.11 | [11 empty] | в том числе:
|  | Цена=3250,00/1,2 | [22 empty] | Оплата труда рабочих
| 421/пр_2020_п.92_пп.в | Заготовительно-складские расходы для оборудования - 1,2% ПЗ=1,2% (ОЗП=1,2%; ЭМ=1,2%; МАТ=1,2%) | [22 empty] | Эксплуатация машин
| 421/пр_2020_п.91_абз.4 | Транспортные затраты, в случае невозможности их определения на основании расчета или по результатам конъюнктурного анализа (от отпускной цены на такое оборудования) - до 3% ПЗ=1,03 (ОЗП=1,03; ЭМ=1,03; МАТ=1,03) | [22 empty] | Оплата труда машинистов (Отм)
|  | Всего по позиции |  |  | 12: 5646.11 | [11 empty] | Материалы
Строительные работы
Устройство съёмного ограждения | [24 empty] | в том числе:
20 | ГЭСН09-05-002-03 | Электродуговая сварка при монтаже одноэтажных производственных зданий: ограждений |  |  | 4: 10 т; 5: 0.0231; 6: 1; 7: 0.0231 | [11 empty] | оплата труда
|  | Объем=0,231 / 10 | [22 empty] | эксплуатация машин и механизмов
| 1 | ОТ(ЗТ) |  |  | 4: чел.-ч; 7: 8.6131; 12: 5399.27 | [11 empty] | оплата труда машинистов (Отм)
| 1-100-48 | Средний разряд работы 4,8 |  |  | 4: чел.-ч; 5: 372.86; 7: 8.6131; 10: 626.87; 12: 5399.27 | [11 empty] | материалы
| 2 | ЭМ |  |  | 12: 638.46 | [11 empty] | накладные расходы
|  | ОТм(ЗТм) |  |  | 4: чел.-ч; 7: 0.000462; 12: 0.26 | [11 empty] | сметная прибыль
| 91.14.02-001 | Автомобили бортовые, грузоподъемность до 5 т |  |  | маш.-ч | 0.02 |  | 0.000462 | 477.92 | 1.56 | 745.56 |  | 0.34 | [11 empty] | Монтажные работы
| 4-100-040 | ОТм(Зтм) Средний разряд машинистов 4 |  |  | 4: чел.-ч; 5: 0.02; 7: 0.000462; 10: 560; 12: 0.26 | [11 empty] | в том числе:
| 91.17.04-171 | Аппараты сварочные для ручной дуговой сварки, сварочный ток до 500 А |  |  | 4: маш.-ч; 5: 362; 7: 8.3622; 10: 76.31; 12: 638.12 | [11 empty] | оплата труда
| 4 | М |  |  | 12: 212.98 | [11 empty] | эксплуатация машин и механизмов
| 01.7.03.04-0001 | Электроэнергия |  |  | 4: кВт-ч; 5: 46.11; 7: 1.0651; 10: 6.86; 12: 7.31 | [11 empty] | оплата труда машинистов (Отм)
| 01.7.11.07-0036 | Электроды сварочные для сварки низколегированных и углеродистых сталей Э46, диаметр 4 мм |  |  | кг | 60 |  | 1.386 | 142.68 | 1.04 | 148.39 |  | 205.67 | [11 empty] | материалы
|  | Итого прямые затраты |  |  | 12: 6250.97 | [11 empty] | накладные расходы
|  | ФОТ |  |  | 12: 5399.53 | [11 empty] | Итого ФОТ (справочно)
| Пр/812-009.0-2 | НР Строительные металлические конструкции |  |  | 4: %; 5: 94; 7: 94; 12: 5075.56 | [11 empty] | Итого накладные расходы (справочно)
| Пр/774-009.0 | СП Строительные металлические конструкции |  |  | 4: %; 5: 62; 7: 62; 12: 3347.71 | [11 empty] | Итого сметная прибыль (справочно)
|  | Всего по позиции |  |  | 10: 635248.48; 12: 14674.24 | [13 empty] | Справочно
затраты труда рабочих
20.1 | ФСБЦ-23.3.08.01-0111 применительно | Трубы стальные электросварные квадратные, размеры 50х50 мм, толщина стенки 2 мм// Труба профильная 60х40х2 мм |  |  | т | 0.080275 | 1 | 0.080275 | 59486.5 | 1.09 | 64840.29 |  | 5205.07 | [14 empty] | затраты труда машинистов
|  | Объем=27,12*2,96/1000 | [12 empty] | Копание ям вручную без креплений для стоек и столбов: без откосов глубиной до 0,7 м, группа грунтов 1
|  | Всего по позиции |  |  | 12: 5205.07 |  |  | Объем=0,27 / 100
ОТ(ЗТ)
20.2 | Коммерческое предложение | Отдельный элемент ограждения из квадратной трубы 20х20х2 мм |  |  | шт | 26 | 1 | 26 |  |  | 2708.33 |  | 70416.58 | [6 empty] | Всего по позиции
|  | Цена=3250/1,2 | [12 empty] | Монтаж сосудов и аппаратов без механизмов на открытой площадке, масса сосудов и аппаратов: 0,03 т // Монтаж скамейки на металлическом каркасе с навесом
|  | Всего по позиции |  |  | 12: 70416.58 |  |  |  | ОТ(ЗТ)
ЭМ
20.3 | Прайс-лист | Петля Д40 |  |  | шт | 12 | 1 | 12 |  |  | 679.17 | 1.0075 | 8211.17 |  |  |  | ОТм(ЗТм)
|  | Цена=815/1,2 | [15 empty] | Автомобили бортовые, грузоподъемность до 5 т
| 421/пр_2020_п.92_пп.б | Заготовительно-складские расходы для металлических конструкций - 0,75% ПЗ=0,75% (ОЗП=0,75%; ЭМ=0,75%; МАТ=0,75%) | [15 empty] | Аппараты для газовой сварки и резки
|  | Всего по позиции |  |  | 12: 8211.17 |  |  |  |  | Аппараты сварочные для ручной дуговой сварки, сварочный ток до 350 А
М
20.4 | Прайс-лист | Проушина для навесного замка, противовзломная (2 проушины, дужка-накладка) |  |  | шт | 1 | 1 | 1 |  |  | 360 | 1.0075 | 362.7 |  |  |  |  | Кислород газообразный технический
|  | Цена=432/1,2 | [15 empty] | Пропан-бутан смесь техническая
| 421/пр_2020_п.92_пп.б | Заготовительно-складские расходы для металлических конструкций - 0,75% ПЗ=0,75% (ОЗП=0,75%; ЭМ=0,75%; МАТ=0,75%) | [15 empty] | Электроэнергия
|  | Всего по позиции |  |  | 12: 362.7 |  |  |  |  | Электроды сварочные для сварки низколегированных и углеродистых сталей УОНИ 13/55, Э50А, диаметр 4-5 мм
Вспомогательные ненормируемые материальные ресурсы
20.5 | Прайс-лист | Навесной всепогодный замок БУЛАТ ВС 0340-01 |  |  | шт | 1 | 1 | 1 |  |  | 553.33 | 1.0075 | 557.48 | [6 empty] | Всего по позиции
|  | Цена=664/1,2 | [12 empty] | Скамейка на металлическом каркасе с навесом С-154 Компания "АВЕНТюмень"
| 421/пр_2020_п.92_пп.б | Заготовительно-складские расходы для металлических конструкций - 0,75% ПЗ=0,75% (ОЗП=0,75%; ЭМ=0,75%; МАТ=0,75%) | [18 empty] | (Материалы для строительных работ)
|  | Всего по позиции |  |  | 12: 557.48 | [15 empty] | Цена=(150480+6250)/1,2
Всего по позиции
Монтаж мелких металлоконструкций массой до 10 кг // Монтаж металлических урн
|  | Итоги по разделу 1 Входная группа №1 (ул.Ленина-ул.Спортивная) : | [13 empty] | Объем=17*2/1000
|  | Всего прямые затраты (справочно) |  |  | 12: 845726.99 |  |  |  | ОТ(ЗТ)
|  | в том числе: | [15 empty] | Средний разряд работы 3,6
|  | Оплата труда рабочих |  |  | 12: 182998.63 |  |  |  | ЭМ
|  | Эксплуатация машин |  |  | 12: 4802.3 |  |  |  | ОТм(ЗТм)
|  | Оплата труда машинистов (Отм) |  |  | 12: 9811.32 | [5 empty] | ОТм(Зтм) Средний разряд машинистов 4
|  | Материалы |  |  | 12: 648114.74 |  |  |  |  | Аппараты сварочные для ручной дуговой сварки, сварочный ток до 350 А
|  | Строительные работы |  |  | 12: 875841.22 |  |  |  | М
|  | в том числе: | [15 empty] | Электроды сварочные для сварки низколегированных и углеродистых сталей УОНИ 13/45, Э42А, диаметр 4-5 мм
|  | оплата труда |  |  | 12: 120000.87 |  |  |  |  | Проволока горячекатаная в мотках, диаметр 6,3-6,5 мм
|  | эксплуатация машин и механизмов |  |  | 12: 2619.18 | [8 empty] | Конструкции металлические мелкие
|  | оплата труда машинистов (Отм) |  |  | 12: 8870.34 |  | Металлическая урна для мусора Оптима У-206 (со вставкой) Компания "АВЕНТюмень"
|  | материалы |  |  | 12: 550142.73 | [7 empty] | (Материалы для строительных работ)
|  | накладные расходы |  |  | 12: 129780.57 | [15 empty] | Цена=(18810+6250)/1,2
|  | сметная прибыль |  |  | 12: 64427.53 | [6 empty] | Всего по позиции
|  | Монтажные работы |  |  | 12: 252737.94 |  | Устройство бетонной подготовки // Бетонирование стоек
|  | в том числе: | [13 empty] | Объем=0,27 / 100
|  | оплата труда |  |  | 12: 62997.76 |  |  |  | ОТ(ЗТ)
|  | эксплуатация машин и механизмов |  |  | 12: 2183.12 |  |  |  |  | Средний разряд работы 2,0
|  | оплата труда машинистов (Отм) |  |  | 12: 940.98 |  |  |  | ЭМ
|  | материалы |  |  | 12: 97972.01 |  |  |  | ОТм(ЗТм)
|  | накладные расходы |  |  | 12: 59092.85 |  |  |  |  | Краны башенные, грузоподъемность 8 т
|  | сметная прибыль |  |  | 12: 29551.22 | [5 empty] | ОТм(Зтм) Средний разряд машинистов 6
|  | Всего ФОТ (справочно) |  |  | 12: 192809.95 |  |  |  |  | Вибраторы поверхностные
|  | Всего накладные расходы (справочно) |  |  | 12: 188873.42 |  |  |  |  | Автомобили бортовые, грузоподъемность до 5 т
|  | Всего сметная прибыль (справочно) |  |  | 12: 93978.75 | [5 empty] | ОТм(Зтм) Средний разряд машинистов 4
|  | Всего по разделу 1 Входная группа №1 (ул.Ленина-ул.Спортивная) |  |  | 12: 1128579.16 |  |  |  | М
|  | справочно: | [15 empty] | Вода
|  | Затраты труда рабочих |  |  | 7: 326,775707 |  |  |  |  | Пленка полиэтиленовая, толщина 0,15 мм
|  | Затраты труда машинистов |  |  | 7: 19,2847377 | [8 empty] | Смеси бетонные тяжелого бетона
Раздел 2. Входная группа №2 (ул.Ленина) | [14 empty] | Смеси бетонные тяжелого бетона (БСТ), класс В15 (М200)
Сборка металлических элементов входной группы | [20 empty] | (Материалы для строительных работ)
21 | ГЭСНм38-01-003-04 применительно | Решетчатые конструкции (стойки, опоры, фермы и пр.), сборка с помощью: лебедок ручных (с установкой и снятием их в процессе работы) или вручную (мелких деталей)// Сборка элементов металлокаркаса колонн и соединительных элементов входной группы |  |  | 4: т; 5: 0.49096; 6: 1; 7: 0.49096 | [6 empty] | Всего по позиции
|  | Объем=0,238694+0,12943+0,122841 | [22 empty] | Итого прямые затраты (справочно)
| 1 | ОТ(ЗТ) |  |  | 4: чел.-ч; 7: 58.9158; 12: 32992.85 | [11 empty] | в том числе:
| 1-100-40 | Средний разряд работы 4,0 |  |  | 4: чел.-ч; 5: 120; 7: 58.9158; 10: 560; 12: 32992.85 | [11 empty] | Оплата труда рабочих
| 2 | ЭМ |  |  | 12: 1348.8 | [11 empty] | Оплата труда машинистов (Отм)
|  | ОТм(ЗТм) |  |  | 4: чел.-ч; 7: 0.90338; 12: 553.08 | [11 empty] | Материалы
| 91.05.05-015 | Краны на автомобильном ходу, грузоподъемность 16 т |  |  | 4: маш.-ч; 5: 0.5; 7: 0.24548; 10: 2203.38; 12: 540.89 | [11 empty] | Строительные работы
| 4-100-060 | ОТм(Зтм) Средний разряд машинистов 6 |  |  | 4: чел.-ч; 5: 0.5; 7: 0.24548; 10: 752.24; 12: 184.66 | [11 empty] | оплата труда
| 91.06.03-062 | Лебедки электрические тяговым усилием до 31,39 кН (3,2 т) |  |  | маш.-ч | 1.37 |  | 0.67262 | 13.44 | 1.69 | 22.71 |  | 15.28 | [11 empty] | эксплуатация машин и механизмов
| 91.14.02-002 | Автомобили бортовые, грузоподъемность до 8 т |  |  | 4: маш.-ч; 5: 0.5; 7: 0.24548; 10: 1097.04; 12: 269.3 | [11 empty] | оплата труда машинистов (Отм)
| 4-100-040 | ОТм(Зтм) Средний разряд машинистов 4 |  |  | 4: чел.-ч; 5: 0.5; 7: 0.24548; 10: 560; 12: 137.47 | [11 empty] | накладные расходы
| 91.17.04-042 | Аппараты для газовой сварки и резки |  |  | маш.-ч | 1 |  | 0.49096 | 4.35 | 1.61 | 7 |  | 3.44 | [11 empty] | сметная прибыль
| 91.17.04-233 | Аппараты сварочные для ручной дуговой сварки, сварочный ток до 350 А |  |  | 4: маш.-ч; 5: 30.3; 7: 14.8762; 10: 32.98; 12: 490.62 | [11 empty] | Монтажные работы
| 91.21.16-001 | Пресс-ножницы комбинированные электрические, номинальное усилие 630 кН, мощность 5 кВт |  |  | маш.-ч | 0.84 |  | 0.41241 | 44.36 | 1.6 | 70.98 |  | 29.27 | [11 empty] | в том числе:
| 4-100-040 | ОТм(Зтм) Средний разряд машинистов 4 |  |  | 4: чел.-ч; 5: 0.84; 7: 0.41241; 10: 560; 12: 230.95 | [11 empty] | оплата труда
| 4 | М |  |  | 12: 1909.78 | [11 empty] | эксплуатация машин и механизмов
| 01.3.02.08-0001 | Кислород газообразный технический |  |  | м3 | 2.6 |  | 1.2765 | 114.64 | 1.23 | 141.01 |  | 180 | [11 empty] | оплата труда машинистов (Отм)
| 01.3.02.09-0022 | Пропан-бутан смесь техническая |  |  | кг | 0.5 |  | 0.24548 | 41.38 | 1.71 | 70.76 |  | 17.37 | [11 empty] | материалы
| 01.7.03.04-0001 | Электроэнергия |  |  | 4: кВт-ч; 5: 1.146; 7: 0.56265; 10: 6.86; 12: 3.86 | [11 empty] | накладные расходы
| 01.7.11.07-0227 | Электроды сварочные для сварки низколегированных и углеродистых сталей УОНИ 13/45, Э42А, диаметр 4-5 мм |  |  | кг | 21.5 |  | 10.5557 | 155.63 | 1.04 | 161.86 |  | 1708.55 | [11 empty] | сметная прибыль
|  | Итого прямые затраты |  |  | 12: 36804.51 | [11 empty] | Итого ФОТ (справочно)
21.1 | 421/пр_2020_п.75_пп.а | Вспомогательные ненормируемые материальные ресурсы |  |  | 4: %; 5: 2; 7: 2; 12: 659.86 | [11 empty] | Итого накладные расходы (справочно)
|  | ФОТ |  |  | 12: 33545.93 | [11 empty] | Итого сметная прибыль (справочно)
| Пр/812-080.0-2 | НР Изготовление технологических металлических конструкций в условиях производственных баз |  |  | 4: %; 5: 91; 7: 91; 12: 30526.8 | [12 empty] | Итого по разделу 4 Монтаж МАФ на площадку №2
| Пр/774-080.0 | СП Изготовление технологических металлических конструкций в условиях производственных баз |  |  | 4: %; 5: 45; 7: 45; 12: 15095.67 | [13 empty] | Справочно
|  | Всего по позиции |  |  | 10: 169231.7; 12: 83086.84 | [14 empty] | затраты труда рабочих
затраты труда машинистов
Колонна 2 (0,5х0,8х4 - 2 шт) | [13 empty] | Раздел 5. Устройство ограждения площадки
22 | ФСБЦ-23.3.08.01-0025 | Трубы стальные электросварные квадратные, размеры 40х40 мм, толщина стенки 3 мм |  |  | т | 0.23869 | 1 | 0.23869 | 59104 | 1.09 | 64423.36 |  | 15377.47 |  | Установка металлических столбов высотой до 4 м: с погружением в бетонное основание
|  | Объем=(0,10752+0,045158+0,086016) | [13 empty] | Объем=21 / 100
|  | Всего по позиции |  |  | 12: 15377.47 |  |  |  |  | Средний разряд работы 3,0
Соединительный элемент 3 (0,5х0,8х5,5 - 1 шт) | [17 empty] | Машины бурильно-крановые на автомобильном ходу, диаметр бурения до 800 мм, глубина бурения до 5 м
23 | ФСБЦ-23.3.08.01-0025 | Трубы стальные электросварные квадратные, размеры 40х40 мм, толщина стенки 3 мм |  |  | т | 0.12943 | 1 | 0.12943 | 59104 | 1.09 | 64423.36 |  | 8338.32 | [5 empty] | ОТм(Зтм) Средний разряд машинистов 5
|  | Объем=(73,92+45,83+9,68)/1000 | [15 empty] | Автобетоносмесители, объем барабана 6 м3
|  | Всего по позиции |  |  | 12: 8338.32 | [5 empty] | ОТм(Зтм) Средний разряд машинистов 5
Автомобили бортовые, грузоподъемность до 5 т
Декоративный элемент (1 шт) | [18 empty] | ОТм(Зтм) Средний разряд машинистов 4
24 | ФСБЦ-23.3.08.01-0025 | Трубы стальные электросварные квадратные, размеры 40х40 мм, толщина стенки 3 мм |  |  | т | 0.12284 | 1 | 0.12284 | 59104 | 1.09 | 64423.36 |  | 7913.83 |  |  |  | М
|  | Объем=0,08736+0,00094+0,03024+0,004301 | [15 empty] | Бруски строганные хвойных пород (сосна, ель), размеры 50х50 мм, сорт АВ
|  | Всего по позиции |  |  | 12: 7913.83 | [8 empty] | Смеси бетонные тяжелого бетона
Стойки металлические опорные
Огрунтовка и окраска металлических поверхностей (колонн,соединиельных элементов,крепление свай) | [19 empty] | Всего по позиции
25 | ГЭСН13-03-002-04 | Огрунтовка металлических поверхностей за один раз: грунтовкой ГФ-021 |  |  | 4: 100 м2; 5: 0.23907; 6: 1; 7: 0.23907 |  | Смеси бетонные тяжелого бетона (БСТ), класс В15 (М200)
|  | Объем=23,907 / 100 | [18 empty] | (Материалы для строительных работ)
| 1 | ОТ(ЗТ) |  |  | 4: чел.-ч; 7: 1.2695; 12: 785.17 | [6 empty] | Всего по позиции
| 1-100-47 | Средний разряд работы 4,7 |  |  | 4: чел.-ч; 5: 5.31; 7: 1.2695; 10: 618.51; 12: 785.17 |  | Трубы стальные электросварные прямошовные из стали марок Ст2, 10, наружный диаметр 57 мм, толщина стенки 3 мм
| 2 | ЭМ |  |  | 12: 8.68 | [7 empty] | (Материалы для строительных работ)
|  | ОТм(ЗТм) |  |  | 4: чел.-ч; 7: 0.0047814; 12: 2.88 | [6 empty] | Всего по позиции
| 91.06.03-060 | Лебедки электрические тяговым усилием до 5,79 кН (0,59 т) |  |  | маш.-ч | 0.01 |  | 0.0023907 | 6.62 | 1.69 | 11.19 |  | 0.03 |  | Устройство заграждений из готовых металлических решетчатых панелей: высотой до 2 м
| 91.06.05-011 | Погрузчики одноковшовые универсальные фронтальные пневмоколесные, номинальная вместимость основного ковша 2,6 м3, грузоподъемность 5 т |  |  | 4: маш.-ч; 5: 0.01; 7: 0.0023907; 10: 2028.54; 12: 4.85 |  |  | Объем=19 / 10
| 4-100-050 | ОТм(Зтм) Средний разряд машинистов 5 |  |  | 4: чел.-ч; 5: 0.01; 7: 0.0023907; 10: 643.58; 12: 1.54 |  |  |  | ОТ(ЗТ)
| 91.14.02-001 | Автомобили бортовые, грузоподъемность до 5 т |  |  | маш.-ч | 0.01 |  | 0.0023907 | 477.92 | 1.56 | 745.56 |  | 1.78 |  |  |  |  | Средний разряд работы 3,0
| 4-100-040 | ОТм(Зтм) Средний разряд машинистов 4 |  |  | 4: чел.-ч; 5: 0.01; 7: 0.0023907; 10: 560; 12: 1.34 |  |  |  | ЭМ
| 91.21.01-012 | Агрегаты окрасочные высокого давления для окраски поверхностей конструкций, мощность 1 кВт |  |  | 4: маш.-ч; 5: 1.12; 7: 0.26776; 10: 7.53; 12: 2.02 |  |  |  | ОТм(ЗТм)
| 4 | М |  |  | 12: 239.01 |  |  |  |  | Автомобили бортовые, грузоподъемность до 5 т
| 14.4.01.01-0003 | Грунтовка ГФ-021 |  |  | т | 0.009 |  | 0.0021516 | 51280.15 | 1.71 | 87689.06 |  | 188.67 |  |  |  |  | Электростанции передвижные, мощность 2 кВт
| 14.5.09.02-0002 | Ксилол нефтяной, марка А |  |  | т | 0.0015 |  | 0.0003586 | 75885.63 | 1.85 | 140388.42 |  | 50.34 | [5 empty] | ОТм(Зтм) Средний разряд машинистов 4
|  | Итого прямые затраты |  |  | 12: 1035.74 | [8 empty] | Детали крепления барьерных ограждений
|  | ФОТ |  |  | 12: 788.05 | [8 empty] | Панель металлическая решетчатая для барьерных ограждений
| Пр/812-013.0-2 | НР Защита строительных конструкций и оборудования от коррозии |  |  | 4: %; 5: 95; 7: 95; 12: 748.65 | [6 empty] | Всего по позиции
| Пр/774-013.0 | СП Защита строительных конструкций и оборудования от коррозии |  |  | 4: %; 5: 51; 7: 51; 12: 401.91 | [7 empty] | (Материалы для строительных работ)
|  | Всего по позиции |  |  | 10: 9145.02; 12: 2186.3 | [15 empty] | Цена=5100/1,2
Всего по позиции
26 | ГЭСН13-03-004-26 | Окраска металлических огрунтованных поверхностей: эмалью ПФ-115 |  |  | 4: 100 м2; 5: 0.23907; 6: 1; 7: 0.23907
|  | Объем=23,907 / 100 | [21 empty] | Итоги по разделу 5 Устройство ограждения площадки :
|  | Окраска за 2 раза ПЗ=2 (ОЗП=2; ЭМ=2 к расх.; ЗПМ=2; МАТ=2 к расх.; ТЗ=2; ТЗМ=2) | [22 empty] | Итого прямые затраты (справочно)
| 1 | ОТ(ЗТ) |  |  | 4: чел.-ч; 7: 1.0184; 12: 538.41 | [11 empty] | в том числе:
| 1-100-35 | Средний разряд работы 3,5 |  |  | чел.-ч | 2.13 | 2 | 1.0184 |  |  | 528.66 |  | 538.41 | [11 empty] | Оплата труда рабочих
| 2 | ЭМ |  |  | 12: 15.65 | [11 empty] | Эксплуатация машин
|  | ОТм(ЗТм) |  |  | 4: чел.-ч; 7: 0.0095628; 12: 5.76 | [11 empty] | Оплата труда машинистов (Отм)
| 91.06.03-060 | Лебедки электрические тяговым усилием до 5,79 кН (0,59 т) |  |  | маш.-ч | 0.01 | 2 | 0.0047814 | 6.62 | 1.69 | 11.19 |  | 0.05 | [11 empty] | Материалы
| 91.06.05-011 | Погрузчики одноковшовые универсальные фронтальные пневмоколесные, номинальная вместимость основного ковша 2,6 м3, грузоподъемность 5 т |  |  | маш.-ч | 0.01 | 2 | 0.0047814 |  |  | 2028.54 |  | 9.7 | [11 empty] | Строительные работы
| 4-100-050 | ОТм(Зтм) Средний разряд машинистов 5 |  |  | чел.-ч | 0.01 | 2 | 0.0047814 |  |  | 643.58 |  | 3.08 | [11 empty] | в том числе:
| 91.14.02-001 | Автомобили бортовые, грузоподъемность до 5 т |  |  | маш.-ч | 0.01 | 2 | 0.0047814 | 477.92 | 1.56 | 745.56 |  | 3.56 | [11 empty] | оплата труда
| 4-100-040 | ОТм(Зтм) Средний разряд машинистов 4 |  |  | чел.-ч | 0.01 | 2 | 0.0047814 |  |  | 560 |  | 2.68 | [11 empty] | эксплуатация машин и механизмов
| 91.21.01-012 | Агрегаты окрасочные высокого давления для окраски поверхностей конструкций, мощность 1 кВт |  |  | маш.-ч | 0.65 | 2 | 0.31079 |  |  | 7.53 |  | 2.34 | [11 empty] | оплата труда машинистов (Отм)
| 4 | М |  |  | 12: 600.44 | [11 empty] | материалы
| 14.4.04.08-0001 | Эмаль ПФ-115 |  |  | т | 0.009 | 2 | 0.0043033 | 80322.25 | 1.52 | 122089.82 |  | 525.39 | [11 empty] | накладные расходы
| 14.5.09.11-0102 | Уайт-спирит |  |  | кг | 1.4 | 2 | 0.6694 | 60.6 | 1.85 | 112.11 |  | 75.05 | [11 empty] | сметная прибыль
|  | Итого прямые затраты |  |  | 12: 1160.26 | [11 empty] | Итого ФОТ (справочно)
|  | ФОТ |  |  | 12: 544.17 | [11 empty] | Итого накладные расходы (справочно)
| Пр/812-013.0-2 | НР Защита строительных конструкций и оборудования от коррозии |  |  | 4: %; 5: 95; 7: 95; 12: 516.96 | [12 empty] | Итого по разделу 5 Устройство ограждения площадки
| Пр/774-013.0 | СП Защита строительных конструкций и оборудования от коррозии |  |  | 4: %; 5: 51; 7: 51; 12: 277.53 | [13 empty] | Справочно
|  | Всего по позиции |  |  | 10: 8176.48; 12: 1954.75 | [14 empty] | затраты труда рабочих
затраты труда машинистов
Вывоз готовых металлических элементов с базы на место установки | [30 empty] | Итоги по смете:
27 | 15-1 | Погрузка в автотранспортное средство: металлические конструкции весом до 1 т |  |  | т | 0.49096 | 1 | 0.49096 |  |  | 920.4 |  | 451.88 | [18 empty] | Всего прямые затраты (справочно)
|  | Всего по позиции |  |  | 12: 451.88 | [18 empty] | в том числе:
Оплата труда рабочих
28 | 01-20-1-01-0007 | Перевозка грузов I класса автомобилями бортовыми грузоподъемностью до 20 т по дорогам с усовершенствованным (асфальтобетонным, цементобетонным, железобетонным, обработанным органическим вяжущим) дорожным покрытием на расстояние 7 км |  |  | т | 0.49096 | 1 | 0.49096 |  |  | 415.8 |  | 204.14 | [18 empty] | Эксплуатация машин
|  | Всего по позиции |  |  | 12: 204.14 | [18 empty] | Оплата труда машинистов (Отм)
Материалы
29 | 15-2 | Разгрузка с автотранспортного средства: металлические конструкции весом до 1 т |  |  | т | 0.49096 | 1 | 0.49096 |  |  | 920.4 |  | 451.88 | [18 empty] | Перевозка
|  | Всего по позиции |  |  | 12: 451.88 | [18 empty] | Строительные работы
Строительные работы
Устройство винтовых свай (3 шт.) | [31 empty] | оплата труда
30 | ГЭСН05-01-082-01 | Погружение винтовых свай длиной до 6 м, диаметром 89 мм на глубину 3 м гидровращателем на экскаваторе |  |  | 4: шт; 5: 3; 6: 1; 7: 3 | [18 empty] | эксплуатация машин и механизмов
| 1 | ОТ(ЗТ) |  |  | 4: чел.-ч; 7: 0.93; 12: 559.66 | [18 empty] | оплата труда машинистов (Отм)
| 1-100-45 | Средний разряд работы 4,5 |  |  | 4: чел.-ч; 5: 0.31; 7: 0.93; 10: 601.79; 12: 559.66 | [18 empty] | материалы
| 2 | ЭМ |  |  | 12: 320.41 | [18 empty] | накладные расходы
|  | ОТм(ЗТм) |  |  | 4: чел.-ч; 7: 0.3; 12: 168 | [18 empty] | сметная прибыль
| 91.04.01-090 | Гидровращатели (гидробуры) на базе экскаватора на пневмоколесном ходу массой 5-7 т |  |  | маш.-ч | 0.09 |  | 0.27 | 647.31 | 1.6 | 1035.7 |  | 279.64 | [18 empty] | Перевозка
| 4-100-040 | ОТм(Зтм) Средний разряд машинистов 4 |  |  | 4: чел.-ч; 5: 0.09; 7: 0.27; 10: 560; 12: 151.2 | [18 empty] | Монтажные работы
| 91.05.13-001 | Автомобили бортовые, грузоподъемность до 6 т, с краном-манипулятором, грузоподъемность 4 т |  |  | маш.-ч | 0.01 |  | 0.03 | 789.17 | 1.66 | 1310.02 |  | 39.3 | [18 empty] | в том числе:
| 4-100-040 | ОТм(Зтм) Средний разряд машинистов 4 |  |  | 4: чел.-ч; 5: 0.01; 7: 0.03; 10: 560; 12: 16.8 | [18 empty] | оплата труда
| 91.17.04-042 | Аппараты для газовой сварки и резки |  |  | маш.-ч | 0.07 |  | 0.21 | 4.35 | 1.61 | 7 |  | 1.47 | [18 empty] | эксплуатация машин и механизмов
| 4 | М |  |  | 12: 21.4 | [18 empty] | оплата труда машинистов (Отм)
| 01.3.02.03-0001 | Ацетилен газообразный технический |  |  | м3 | 0.0053 |  | 0.0159 | 340.41 | 1.97 | 670.61 |  | 10.66 | [18 empty] | материалы
| 01.3.02.08-0001 | Кислород газообразный технический |  |  | м3 | 0.02 |  | 0.06 | 114.64 | 1.23 | 141.01 |  | 8.46 | [18 empty] | накладные расходы
| 14.4.02.04-0142 | Краска масляная МА-0115, мумия, сурик железный |  |  | кг | 0.0059 |  | 0.0177 | 79.88 | 1.61 | 128.61 |  | 2.28 | [18 empty] | сметная прибыль
Н | 08.1.02.16 | Свая стальная винтовая, диаметр ствола 89 мм |  |  | 4: шт; 5: 1; 7: 3 | [19 empty] | Всего
|  | Итого прямые затраты |  |  | 12: 1069.47 | [18 empty] | Всего ФОТ (справочно)
|  | ФОТ |  |  | 12: 727.66 | [18 empty] | Всего накладные расходы (справочно)
| Пр/812-005.1-2 | НР Свайные работы |  |  | 4: %; 5: 118; 7: 118; 12: 858.64 | [18 empty] | Всего сметная прибыль (справочно)
| Пр/774-005.1 | СП Свайные работы |  |  | 4: %; 5: 70; 7: 70; 12: 509.36 | [20 empty] | НДС 20%
|  | Всего по позиции |  |  | 10: 812.49; 12: 2437.47 | [21 empty] | ВСЕГО по смете
Справочно
30.1 | Прайс-лист | Свая винтовая СВС 89 длина 3 метра с оголовком 250х250х4 мм с усилением пластины |  |  | шт | 3 | 1 | 3 |  |  | 3500 | 1,037725 (1,03*1,0075) | 10896.11 | [23 empty] | затраты труда рабочих
|  | Цена=(3650+550,00)/1,2 | [34 empty] | затраты труда машинистов
| 421/пр_2020_п.91_абз.4 | Транспортные затраты, в случае невозможности их определения на основании расчета или по результатам конъюнктурного анализа (от отпускной цены на такое оборудования) - до 3% ПЗ=1,03 (ОЗП=1,03; ЭМ=1,03; МАТ=1,03)
| 421/пр_2020_п.92_пп.б | Заготовительно-складские расходы для металлических конструкций - 0,75% ПЗ=0,75% (ОЗП=0,75%; ЭМ=0,75%; МАТ=0,75%)
|  | Всего по позиции |  |  | 12: 10896.11
31 | ГЭСН05-01-063-01 | Заполнение раствором пустот между стенкой скважины и телом сваи |  |  | 4: м3; 5: 0.16; 6: 1; 7: 0.16
| 1 | ОТ(ЗТ) |  |  | 4: чел.-ч; 7: 0.32; 12: 157.8
| 1-100-29 | Средний разряд работы 2,9 |  |  | 4: чел.-ч; 5: 2; 7: 0.32; 10: 493.13; 12: 157.8
| 2 | ЭМ |  |  | 12: 74.26
|  | ОТм(ЗТм) |  |  | 4: чел.-ч; 7: 0.0704; 12: 39.42
| 91.07.08-011 | Глиномешалки, емкость 4 м3 |  |  | маш.-ч | 0.44 |  | 0.0704 | 115.25 | 1.75 | 201.69 |  | 14.2
| 4-100-040 | ОТм(Зтм) Средний разряд машинистов 4 |  |  | 4: чел.-ч; 5: 0.44; 7: 0.0704; 10: 560; 12: 39.42
| 91.19.06-011 | Насосы грязевые, производительность 23,4-65,3 м3/ч, давление нагнетания 15,7-5,88 МПа (160-60 кгс/см2) |  |  | маш.-ч | 0.8 |  | 0.128 | 288.5 | 1.55 | 447.18 |  | 57.24
| 91.19.08-009 | Насосы, производительность 50 м3/ч, напор 32 м, мощность 8 кВт |  |  | маш.-ч | 0.38 |  | 0.0608 | 29.88 | 1.55 | 46.31 |  | 2.82
П,Н | 01.4.03.01 | Раствор глинистый |  |  | 4: м3; 5: 0; 7: 0
|  | Итого прямые затраты |  |  | 12: 271.48
|  | ФОТ |  |  | 12: 197.22
| Пр/812-005.1-2 | НР Свайные работы |  |  | 4: %; 5: 118; 7: 118; 12: 232.72
| Пр/774-005.1 | СП Свайные работы |  |  | 4: %; 5: 70; 7: 70; 12: 138.05
|  | Всего по позиции |  |  | 10: 4014.06; 12: 642.25
31.1 | ФСБЦ-04.1.02.05-0009 | Смеси бетонные тяжелого бетона (БСТ), класс В25 (М350) |  |  | м3 | 0.16 | 1 | 0.16 | 5072.17 | 3.33 | 16890.33 |  | 2702.45
|  | Всего по позиции |  |  | 12: 2702.45
32 | ГЭСН09-01-005-03 применительно | Монтаж каркасов зданий: рамных коробчатого сечения// Крепление свай |  |  | 4: т; 5: 0.011077; 6: 1; 7: 0.011077
| 1 | ОТ(ЗТ) |  |  | 4: чел.-ч; 7: 0.24591; 12: 141.82
| 1-100-42 | Средний разряд работы 4,2 |  |  | 4: чел.-ч; 5: 22.2; 7: 0.24591; 10: 576.72; 12: 141.82
| 2 | ЭМ |  |  | 12: 115.65
|  | ОТм(ЗТм) |  |  | 4: чел.-ч; 7: 0.042646; 12: 31.49
| 91.05.05-015 | Краны на автомобильном ходу, грузоподъемность 16 т |  |  | 4: маш.-ч; 5: 0.2; 7: 0.0022154; 10: 2203.38; 12: 4.88
| 4-100-060 | ОТм(Зтм) Средний разряд машинистов 6 |  |  | 4: чел.-ч; 5: 0.2; 7: 0.0022154; 10: 752.24; 12: 1.67
| 91.05.06-007 | Краны на гусеничном ходу, грузоподъемность 25 т |  |  | маш.-ч | 3.37 |  | 0.03733 | 1703.3 | 1.7 | 2895.61 |  | 108.09
| 4-100-060 | ОТм(Зтм) Средний разряд машинистов 6 |  |  | 4: чел.-ч; 5: 3.37; 7: 0.03733; 10: 752.24; 12: 28.08
| 91.06.01-003 | Домкраты гидравлические, грузоподъемность 63-100 т |  |  | 4: маш.-ч; 5: 0.09; 7: 0.0009969; 10: 3.65; 12: 0
| 91.14.02-001 | Автомобили бортовые, грузоподъемность до 5 т |  |  | маш.-ч | 0.28 |  | 0.0031016 | 477.92 | 1.56 | 745.56 |  | 2.31
| 4-100-040 | ОТм(Зтм) Средний разряд машинистов 4 |  |  | 4: чел.-ч; 5: 0.28; 7: 0.0031016; 10: 560; 12: 1.74
| 91.17.04-042 | Аппараты для газовой сварки и резки |  |  | маш.-ч | 2 |  | 0.022154 | 4.35 | 1.61 | 7 |  | 0.16
| 91.17.04-171 | Аппараты сварочные для ручной дуговой сварки, сварочный ток до 500 А |  |  | 4: маш.-ч; 5: 0.25; 7: 0.0027693; 10: 76.31; 12: 0.21
| 4 | М |  |  | 12: 3.87
| 01.3.02.08-0001 | Кислород газообразный технический |  |  | м3 | 1.95 |  | 0.0216 | 114.64 | 1.23 | 141.01 |  | 3.05
| 01.3.02.09-0022 | Пропан-бутан смесь техническая |  |  | кг | 0.59 |  | 0.0065354 | 41.38 | 1.71 | 70.76 |  | 0.46
| 01.7.03.04-0001 | Электроэнергия |  |  | 4: кВт-ч; 5: 0.372; 7: 0.0041206; 10: 6.86; 12: 0.03
| 01.7.11.07-0036 | Электроды сварочные для сварки низколегированных и углеродистых сталей Э46, диаметр 4 мм |  |  | кг | 0.2 |  | 0.0022154 | 142.68 | 1.04 | 148.39 |  | 0.33
Н | 01.7.15.02 | Болты высокопрочные |  |  | 4: т; 5: 0.007; 7: 7.75e-05
|  | Итого прямые затраты |  |  | 12: 292.83
|  | ФОТ |  |  | 12: 173.31
| Пр/812-009.0-2 | НР Строительные металлические конструкции |  |  | 4: %; 5: 94; 7: 94; 12: 162.91
| Пр/774-009.0 | СП Строительные металлические конструкции |  |  | 4: %; 5: 62; 7: 62; 12: 107.45
|  | Всего по позиции |  |  | 10: 50843.19; 12: 563.19
32.1 | ФСБЦ-01.7.15.02-0082 | Болты стальные с шестигранной головкой, диаметр резьбы М8 (М10, М12, М14), длина 16-160 мм// Болт М10х60 мм |  |  | т | 0.0005604 | 1 | 0.0005604 | 106965.2 | 1.21 | 129427.89 |  | 72.53
Объем=0,0467*12/1000
|  | Всего по позиции |  |  | 12: 72.53
32.2 | ФСБЦ-23.3.08.01-0025 | Трубы стальные электросварные квадратные, размеры 40х40 мм, толщина стенки 3 мм |  |  | т | 0.011077 | 1 | 0.011077 | 59104 | 1.09 | 64423.36 |  | 713.62
Объем=0,000739+0,002688+0,002822+0,004828
|  | Всего по позиции |  |  | 12: 713.62
Монтаж каркаса входной группы
33 | ГЭСН09-05-002-02 применительно | Электродуговая сварка при монтаже одноэтажных производственных зданий: опорных частей каркасов (колонны, подкрановые балки)// Сборка готовых элементов металлического каркаса входной группы на месте |  |  | 4: 10 т; 5: 0.049097; 6: 1; 7: 0.049097
Объем=(0,238694+0,12943+0,122841) / 10
| 1 | ОТ(ЗТ) |  |  | 4: чел.-ч; 7: 0.65789; 12: 452
| 1-100-54 | Средний разряд работы 5,4 |  |  | 4: чел.-ч; 5: 13.4; 7: 0.65789; 10: 687.04; 12: 452
| 2 | ЭМ |  |  | 12: 50.57
|  | ОТм(ЗТм) |  |  | 4: чел.-ч; 7: 0.000491; 12: 0.27
| 91.14.02-001 | Автомобили бортовые, грузоподъемность до 5 т |  |  | маш.-ч | 0.01 |  | 0.000491 | 477.92 | 1.56 | 745.56 |  | 0.37
| 4-100-040 | ОТм(Зтм) Средний разряд машинистов 4 |  |  | 4: чел.-ч; 5: 0.01; 7: 0.000491; 10: 560; 12: 0.27
| 91.17.04-171 | Аппараты сварочные для ручной дуговой сварки, сварочный ток до 500 А |  |  | 4: маш.-ч; 5: 13.4; 7: 0.65789; 10: 76.31; 12: 50.2
| 4 | М |  |  | 12: 99.52
| 01.7.03.04-0001 | Электроэнергия |  |  | 4: кВт-ч; 5: 14.28; 7: 0.7011; 10: 6.86; 12: 4.81
| 01.7.11.07-0036 | Электроды сварочные для сварки низколегированных и углеродистых сталей Э46, диаметр 4 мм |  |  | кг | 13 |  | 0.63825 | 142.68 | 1.04 | 148.39 |  | 94.71
|  | Итого прямые затраты |  |  | 12: 602.36
|  | ФОТ |  |  | 12: 452.27
| Пр/812-009.0-2 | НР Строительные металлические конструкции |  |  | 4: %; 5: 94; 7: 94; 12: 425.13
| Пр/774-009.0 | СП Строительные металлические конструкции |  |  | 4: %; 5: 62; 7: 62; 12: 280.41
|  | Всего по позиции |  |  | 10: 26639.37; 12: 1307.9
34 | ГЭСН09-05-003-02 применительно | Постановка болтов: высокопрочных// Крепление декоративного элемента к колонне входной группы |  |  | 4: 100 шт; 5: 0.1; 6: 1; 7: 0.1
Объем=10 / 100
| 1 | ОТ(ЗТ) |  |  | 4: чел.-ч; 7: 1.61; 12: 901.6
| 1-100-40 | Средний разряд работы 4,0 |  |  | 4: чел.-ч; 5: 16.1; 7: 1.61; 10: 560; 12: 901.6
| 2 | ЭМ |  |  | 12: 7.63
|  | ОТм(ЗТм) |  |  | 4: чел.-ч; 7: 0.0046; 12: 2.58
| 91.14.02-001 | Автомобили бортовые, грузоподъемность до 5 т |  |  | маш.-ч | 0.046 |  | 0.0046 | 477.92 | 1.56 | 745.56 |  | 3.43
| 4-100-040 | ОТм(Зтм) Средний разряд машинистов 4 |  |  | 4: чел.-ч; 5: 0.046; 7: 0.0046; 10: 560; 12: 2.58
| 91.17.04-042 | Аппараты для газовой сварки и резки |  |  | маш.-ч | 6 |  | 0.6 | 4.35 | 1.61 | 7 |  | 4.2
| 4 | М |  |  | 12: 475.54
| 01.3.01.01-0001 | Бензин авиационный Б-70 |  |  | т | 0.002 |  | 0.0002 | 116448.72 | 1.29 | 150218.85 |  | 30.04
| 01.3.02.03-0012 | Ацетилен растворенный технический, марка Б |  |  | т | 0.00416 |  | 0.000416 | 416065.6 | 1.97 | 819649.23 |  | 340.97
| 01.3.02.08-0001 | Кислород газообразный технический |  |  | м3 | 6 |  | 0.6 | 114.64 | 1.23 | 141.01 |  | 84.61
| 14.5.09.04-0111 | Отвердитель № 1 |  |  | т | 5e-05 |  | 5e-06 | 1138785.85 | 1.85 | 2106753.82 |  | 10.53
| 14.5.09.07-0030 | Растворитель Р-4 |  |  | т | 2e-05 |  | 2e-06 | 98526.45 | 1.85 | 182273.93 |  | 0.36
| 14.5.11.03-0002 | Смеси сухие шпатлевочные влагостойкие на основе гипса с полимерными и гидрофобными добавками, крупность заполнителя не более 0,2 мм, прочность на изгиб не менее 1,5 МПа |  |  | кг | 1.4 |  | 0.14 | 36.04 | 1.79 | 64.51 |  | 9.03
П,Н | 01.7.15.02 | Болты высокопрочные |  |  | 4: т; 5: 0; 7: 0
|  | Итого прямые затраты |  |  | 12: 1387.35
|  | ФОТ |  |  | 12: 904.18
| Пр/812-009.0-2 | НР Строительные металлические конструкции |  |  | 4: %; 5: 94; 7: 94; 12: 849.93
| Пр/774-009.0 | СП Строительные металлические конструкции |  |  | 4: %; 5: 62; 7: 62; 12: 560.59
|  | Всего по позиции |  |  | 10: 27978.7; 12: 2797.87
34.1 | ФСБЦ-01.7.15.02-0062 | Болты стальные оцинкованные с шестигранной головкой, диаметр резьбы М8 (М10, М12, М14), длина 16-190 мм// Болт М10х100 мм |  |  | т | 0.000699 | 1 | 0.000699 | 117165.2 | 1.21 | 141769.89 |  | 99.1
Объем=0,0699*10/1000
|  | Всего по позиции |  |  | 12: 99.1
Устройство отделки входной группы
35 | ГЭСН15-01-090-02 применительно | Устройство вентилируемых фасадов с облицовкой панелями из композитных материалов: без теплоизоляционного слоя// Облицовка алюминиевыми композитными панелями по готовому металлическому каркасу входной группы |  |  | 4: 100 м2; 5: 0.578; 6: 1; 7: 0.578
Объем=(1,22*4,00*10+90*0,1) / 100
| 1 | ОТ(ЗТ) |  |  | 4: чел.-ч; 7: 120.2124; 12: 67318.97
| 1-100-40 | Средний разряд работы 4,0 |  |  | 4: чел.-ч; 5: 207.98; 7: 120.2124; 10: 560; 12: 67318.97
| 2 | ЭМ |  |  | 12: 672.18
|  | ОТм(ЗТм) |  |  | 4: чел.-ч; 7: 10.4734; 12: 5208.51
| 91.06.06-047 | Подъемники одномачтовые, грузоподъемность до 500 кг, высота подъема 35 м |  |  | маш.-ч | 18.12 |  | 10.4734 | 33.96 | 1.89 | 64.18 |  | 672.18
| 4-100-030 | ОТм(Зтм) Средний разряд машинистов 3 |  |  | 4: чел.-ч; 5: 18.12; 7: 10.4734; 10: 497.31; 12: 5208.51
| 4 | М |  |  | 12: 145.8
| 01.7.03.04-0001 | Электроэнергия |  |  | 4: кВт-ч; 5: 36.77; 7: 21.2531; 10: 6.86; 12: 145.8
П,Н | 01.7.06.14-0027 | Ленты для монтажа на основе полипропилена, с липким слоем с двух сторон и антиадгезионным покрытием, цвет белый, ширина 50 мм, толщина 0,071 мм |  |  | 4: м; 5: 0; 7: 0
П,Н | 01.7.15.07-0148 | Дюбель-гвозди пластиковые распорные с металлическим стержнем для теплоизоляции, диаметр 10 мм, длина 200 мм |  |  | 4: 10 шт; 5: 0; 7: 0
П,Н | 07.2.06.06 | Конструкции металлические и элементы крепежные вентилируемых фасадов |  |  | 4: компл; 5: 0; 7: 0
Н | 07.2.06.06 | Панели облицовочные композитные |  |  | 4: м2; 5: 103; 7: 59.534
Н | 12.1.01.03 | Материал гидроветрозащитный |  |  | 4: м2; 5: 103; 7: 59.534
|  | Итого прямые затраты |  |  | 12: 73345.46
|  | ФОТ |  |  | 12: 72527.48
| Пр/812-015.0-2 | НР Отделочные работы |  |  | 4: %; 5: 101; 7: 101; 12: 73252.75
| Пр/774-015.0 | СП Отделочные работы |  |  | 4: %; 5: 49; 7: 49; 12: 35538.47
|  | Всего по позиции |  |  | 10: 315115.36; 12: 182136.68
35.1 | Коммерческое предложение | Алюминиевая композитная панель (3мм (0,3/0,3),1,22 х 4,00м, Г4, ALTEC) RAL 7015 (10 листов) |  |  | лист | 10 | 1 | 10 |  |  | 14166.67 | 1,037725 (1,0075*1,03) | 147011.08
Цена=17000,00/1,2
| 421/пр_2020_п.92_пп.б | Заготовительно-складские расходы для металлических конструкций - 0,75% ПЗ=0,75% (ОЗП=0,75%; ЭМ=0,75%; МАТ=0,75%)
| 421/пр_2020_п.91_абз.4 | Транспортные затраты, в случае невозможности их определения на основании расчета или по результатам конъюнктурного анализа (от отпускной цены на такое оборудования) - до 3% ПЗ=1,03 (ОЗП=1,03; ЭМ=1,03; МАТ=1,03)
|  | Всего по позиции |  |  | 12: 147011.08
35.2 | Коммерческое предложение | Древесно-полимерный композит (ДПК), 3м цвет клен |  |  | м.п. | 90 | 1 | 90 |  |  | 766.67 | 1,037725 (1,0075*1,03) | 71603.34
Цена=920,00/1,2
| 421/пр_2020_п.92_пп.б | Заготовительно-складские расходы для металлических конструкций - 0,75% ПЗ=0,75% (ОЗП=0,75%; ЭМ=0,75%; МАТ=0,75%)
| 421/пр_2020_п.91_абз.4 | Транспортные затраты, в случае невозможности их определения на основании расчета или по результатам конъюнктурного анализа (от отпускной цены на такое оборудования) - до 3% ПЗ=1,03 (ОЗП=1,03; ЭМ=1,03; МАТ=1,03)
|  | Всего по позиции |  |  | 12: 71603.34
36 | ФСБЦ-01.7.15.04-0012 применительно | Винты стальные с полукруглой головкой, длина 55-120 мм// Винт самонарезающий с острым концом с полукруглой головкой нерж. сталь, 5.5x80 мм |  |  | т | 0.00869 | 1 | 0.00869 | 127406 | 1.39 | 177094.34 |  | 1538.95
Объем=0,011*790/1000
|  | Всего по позиции |  |  | 12: 1538.95
Декоративная подсветка входной группы (световой короб,буквы,карта)
37 | ГЭСНм08-02-375-01 применительно | Конструкции металлические архитектурного освещения зданий и сооружений по стенам фасада, парапетам крыши, высота установки от 5 до 30 м, вес конструкции до 30 кг, для осветительного прибора// Монтаж конструкций |  |  | 4: шт; 5: 4; 6: 1; 7: 4
Объем=1+1+1+1
| 1 | ОТ(ЗТ) |  |  | 4: чел.-ч; 7: 14.92; 12: 7794.06
| 1-100-34 | Средний разряд работы 3,4 |  |  | 4: чел.-ч; 5: 3.73; 7: 14.92; 10: 522.39; 12: 7794.06
| 2 | ЭМ |  |  | 12: 89.47
|  | ОТм(ЗТм) |  |  | 4: чел.-ч; 7: 0.12; 12: 67.2
| 91.14.02-001 | Автомобили бортовые, грузоподъемность до 5 т |  |  | маш.-ч | 0.03 |  | 0.12 | 477.92 | 1.56 | 745.56 |  | 89.47
| 4-100-040 | ОТм(Зтм) Средний разряд машинистов 4 |  |  | 4: чел.-ч; 5: 0.03; 7: 0.12; 10: 560; 12: 67.2
| 4 | М |  |  | 12: 243.22
| 01.7.15.03-0031 | Болты стальные оцинкованные с шестигранной головкой и оцинкованной шестигранной гайкой, диаметр резьбы болта и гайки М6, длина болта 12-60 мм |  |  | кг | 0.224 |  | 0.896 | 154.58 | 1.21 | 187.04 |  | 167.59
| 01.7.15.07-0008 | Дюбели пластмассовые с шурупами, диаметр 8 мм, длина 40 мм, диаметр шурупа 5 мм, длина шурупа 40 мм |  |  | 100 шт | 0.04 |  | 0.16 | 340.08 | 1.39 | 472.71 |  | 75.63
|  | Итого прямые затраты |  |  | 12: 8193.95
37.1 | 421/пр_2020_п.75_пп.а | Вспомогательные ненормируемые материальные ресурсы |  |  | 4: %; 5: 2; 7: 2; 12: 155.88
|  | ФОТ |  |  | 12: 7861.26
| Пр/812-049.3-2 | НР Электротехнические установки на других объектах |  |  | 4: %; 5: 98; 7: 98; 12: 7704.03
| Пр/774-049.3 | СП Электротехнические установки на других объектах |  |  | 4: %; 5: 51; 7: 51; 12: 4009.24
|  | Всего по позиции |  |  | 10: 5015.78; 12: 20063.1
37.1 | Коммерческое предложение | Короб световой 5500х100 мм |  |  | шт | 1 | 1 | 1 |  |  | 11000 | 1,037725 (1,03*1,0075) | 11414.98
Цена=13200,00/1,2
| 421/пр_2020_п.91_абз.4 | Транспортные затраты, в случае невозможности их определения на основании расчета или по результатам конъюнктурного анализа (от отпускной цены на такое оборудования) - до 3% ПЗ=1,03 (ОЗП=1,03; ЭМ=1,03; МАТ=1,03)
| 421/пр_2020_п.92_пп.б | Заготовительно-складские расходы для металлических конструкций - 0,75% ПЗ=0,75% (ОЗП=0,75%; ЭМ=0,75%; МАТ=0,75%)
|  | Всего по позиции |  |  | 12: 11414.98
37.2 | Коммерческое предложение | Карта 1500х1500 мм |  |  | шт | 1 | 1 | 1 |  |  | 45000 | 1,037725 (1,03*1,0075) | 46697.63
Цена=54000,00/1,2
| 421/пр_2020_п.91_абз.4 | Транспортные затраты, в случае невозможности их определения на основании расчета или по результатам конъюнктурного анализа (от отпускной цены на такое оборудования) - до 3% ПЗ=1,03 (ОЗП=1,03; ЭМ=1,03; МАТ=1,03)
| 421/пр_2020_п.92_пп.б | Заготовительно-складские расходы для металлических конструкций - 0,75% ПЗ=0,75% (ОЗП=0,75%; ЭМ=0,75%; МАТ=0,75%)
|  | Всего по позиции |  |  | 12: 46697.63
37.3 | Коммерческое предложение | Буквы световые "Центральный городской сквер",1700х150 мм |  |  | шт | 1 | 1 | 1 |  |  | 5100 | 1,037725 (1,03*1,0075) | 5292.4
Цена=6120,00/1,2
| 421/пр_2020_п.91_абз.4 | Транспортные затраты, в случае невозможности их определения на основании расчета или по результатам конъюнктурного анализа (от отпускной цены на такое оборудования) - до 3% ПЗ=1,03 (ОЗП=1,03; ЭМ=1,03; МАТ=1,03)
| 421/пр_2020_п.92_пп.б | Заготовительно-складские расходы для металлических конструкций - 0,75% ПЗ=0,75% (ОЗП=0,75%; ЭМ=0,75%; МАТ=0,75%)
|  | Всего по позиции |  |  | 12: 5292.4
37.4 | Коммерческое предложение | Буквы световые "Северное сияние",высота 150 мм |  |  | шт | 1 | 1 | 1 |  |  | 17500 | 1,037725 (1,03*1,0075) | 18160.19
Цена=21000,00/1,2
| 421/пр_2020_п.91_абз.4 | Транспортные затраты, в случае невозможности их определения на основании расчета или по результатам конъюнктурного анализа (от отпускной цены на такое оборудования) - до 3% ПЗ=1,03 (ОЗП=1,03; ЭМ=1,03; МАТ=1,03)
| 421/пр_2020_п.92_пп.б | Заготовительно-складские расходы для металлических конструкций - 0,75% ПЗ=0,75% (ОЗП=0,75%; ЭМ=0,75%; МАТ=0,75%)
|  | Всего по позиции |  |  | 12: 18160.19
38 | ГЭСНм08-03-575-01 | Прибор или аппарат | bar: 4 to 7
| 1 | ОТ(ЗТ) |  |  | 4: чел.-ч; 7: 1.03; 12: 594.02
| 1-100-42 | Средний разряд работы 4,2 |  |  | 4: чел.-ч; 5: 1.03; 7: 1.03; 10: 576.72; 12: 594.02
| 4 | М |  |  | 12: 4.23
| 01.7.15.03-0042 | Болты с гайками и шайбами строительные |  |  | кг | 0.02 |  | 0.02 | 174.93 | 1.21 | 211.67 |  | 4.23
|  | Итого прямые затраты |  |  | 12: 598.25
38.1 | 421/пр_2020_п.75_пп.а | Вспомогательные ненормируемые материальные ресурсы |  |  | 4: %; 5: 2; 7: 2; 12: 11.88
|  | ФОТ |  |  | 12: 594.02
| Пр/812-049.3-2 | НР Электротехнические установки на других объектах |  |  | 4: %; 5: 98; 7: 98; 12: 582.14
| Пр/774-049.3 | СП Электротехнические установки на других объектах |  |  | 4: %; 5: 51; 7: 51; 12: 302.95
|  | Всего по позиции |  |  | 10: 1495.22; 12: 1495.22
38.1 | Коммерческое предложение | Блок питания (KPS-V12-100W67 slim, 12 В, 60 Вт, 5 A,IP67) влагозащитный |  |  | шт | 1 | 1 | 1 |  |  | 2708.33 | 1,04236 (1,03*1,012) | 2823.05
Цена=3250,00/1,2
| 421/пр_2020_п.91_абз.4 | Транспортные затраты, в случае невозможности их определения на основании расчета или по результатам конъюнктурного анализа (от отпускной цены на такое оборудования) - до 3% ПЗ=1,03 (ОЗП=1,03; ЭМ=1,03; МАТ=1,03)
| 421/пр_2020_п.92_пп.в | Заготовительно-складские расходы для оборудования - 1,2% ПЗ=1,2% (ОЗП=1,2%; ЭМ=1,2%; МАТ=1,2%)
|  | Всего по позиции |  |  | 12: 2823.05
Устройство съёмного ограждения
39 | ГЭСН09-05-002-03 | Электродуговая сварка при монтаже одноэтажных производственных зданий: ограждений |  |  | 4: 10 т; 5: 0.01473; 6: 1; 7: 0.01473
Объем=0,1473 / 10
| 1 | ОТ(ЗТ) |  |  | 4: чел.-ч; 7: 5.4922; 12: 3442.91
| 1-100-48 | Средний разряд работы 4,8 |  |  | 4: чел.-ч; 5: 372.86; 7: 5.4922; 10: 626.87; 12: 3442.91
| 2 | ЭМ |  |  | 12: 407.12
|  | ОТм(ЗТм) |  |  | 4: чел.-ч; 7: 0.0002946; 12: 0.16
| 91.14.02-001 | Автомобили бортовые, грузоподъемность до 5 т |  |  | маш.-ч | 0.02 |  | 0.0002946 | 477.92 | 1.56 | 745.56 |  | 0.22
| 4-100-040 | ОТм(Зтм) Средний разряд машинистов 4 |  |  | 4: чел.-ч; 5: 0.02; 7: 0.0002946; 10: 560; 12: 0.16
| 91.17.04-171 | Аппараты сварочные для ручной дуговой сварки, сварочный ток до 500 А |  |  | 4: маш.-ч; 5: 362; 7: 5.3323; 10: 76.31; 12: 406.9
| 4 | М |  |  | 12: 135.81
| 01.7.03.04-0001 | Электроэнергия |  |  | 4: кВт-ч; 5: 46.11; 7: 0.6792; 10: 6.86; 12: 4.66
| 01.7.11.07-0036 | Электроды сварочные для сварки низколегированных и углеродистых сталей Э46, диаметр 4 мм |  |  | кг | 60 |  | 0.8838 | 142.68 | 1.04 | 148.39 |  | 131.15
|  | Итого прямые затраты |  |  | 12: 3986
|  | ФОТ |  |  | 12: 3443.07
| Пр/812-009.0-2 | НР Строительные металлические конструкции |  |  | 4: %; 5: 94; 7: 94; 12: 3236.49
| Пр/774-009.0 | СП Строительные металлические конструкции |  |  | 4: %; 5: 62; 7: 62; 12: 2134.7
|  | Всего по позиции |  |  | 10: 635247.11; 12: 9357.19
39.1 | ФСБЦ-23.3.08.01-0111 применительно | Трубы стальные электросварные квадратные, размеры 50х50 мм, толщина стенки 2 мм // Труба профильная 60х40х2 мм |  |  | т | 0.050083 | 1 | 0.050083 | 59486.5 | 1.09 | 64840.29 |  | 3247.41
Объем=16,92*2,96/1000
|  | Всего по позиции |  |  | 12: 3247.41
39.2 | Коммерческое предложение | Отдельный элемент ограждения из квадратной трубы 20х20х2 мм |  |  | шт | 18 | 1 | 18 |  |  | 2708.33 |  | 48749.94
Цена=3250/1,2
|  | Всего по позиции |  |  | 12: 48749.94
39.3 | Прайс-лист | Петля Д40 |  |  | шт | 4 | 1 | 4 |  |  | 679.17 | 1.0075 | 2737.06
Цена=815/1,2
| 421/пр_2020_п.92_пп.б | Заготовительно-складские расходы для металлических конструкций - 0,75% ПЗ=0,75% (ОЗП=0,75%; ЭМ=0,75%; МАТ=0,75%)
|  | Всего по позиции |  |  | 12: 2737.06
39.4 | Прайс-лист | Проушина для навесного замка, противовзломная (2 проушины, дужка-накладка) |  |  | шт | 1 | 1 | 1 |  |  | 360 | 1.0075 | 362.7
Цена=432/1,2
| 421/пр_2020_п.92_пп.б | Заготовительно-складские расходы для металлических конструкций - 0,75% ПЗ=0,75% (ОЗП=0,75%; ЭМ=0,75%; МАТ=0,75%)
|  | Всего по позиции |  |  | 12: 362.7
39.5 | Прайс-лист | Навесной всепогодный замок БУЛАТ ВС 0340-01 |  |  | шт | 1 | 1 | 1 |  |  | 553.33 | 1.0075 | 557.48
Цена=664/1,2
| 421/пр_2020_п.92_пп.б | Заготовительно-складские расходы для металлических конструкций - 0,75% ПЗ=0,75% (ОЗП=0,75%; ЭМ=0,75%; МАТ=0,75%)
|  | Всего по позиции |  |  | 12: 557.48
Итоги по разделу 2 Входная группа №2 (ул.Ленина) :
|  | Всего прямые затраты (справочно) |  |  | 12: 536992.82
в том числе:
|  | Оплата труда рабочих |  |  | 12: 115679.27
|  | Эксплуатация машин |  |  | 12: 3110.42
|  | Оплата труда машинистов (Отм) |  |  | 12: 6079.35
|  | Материалы |  |  | 12: 412123.78
|  | Строительные работы |  |  | 12: 526412.89
в том числе:
|  | оплата труда |  |  | 12: 74298.34
|  | эксплуатация машин и механизмов |  |  | 12: 1672.15
|  | оплата труда машинистов (Отм) |  |  | 12: 5459.07
|  | материалы |  |  | 12: 324750.68
|  | накладные расходы |  |  | 12: 80284.18
|  | сметная прибыль |  |  | 12: 39948.47
|  | Монтажные работы |  |  | 12: 189033.41
в том числе:
|  | оплата труда |  |  | 12: 41380.93
|  | эксплуатация машин и механизмов |  |  | 12: 1438.27
|  | оплата труда машинистов (Отм) |  |  | 12: 620.28
|  | материалы |  |  | 12: 87373.1
|  | накладные расходы |  |  | 12: 38812.97
|  | сметная прибыль |  |  | 12: 19407.86
|  | Всего ФОТ (справочно) |  |  | 12: 121758.62
|  | Всего накладные расходы (справочно) |  |  | 12: 119097.15
|  | Всего сметная прибыль (справочно) |  |  | 12: 59356.33
|  | Всего по разделу 2 Входная группа №2 (ул.Ленина) |  |  | 12: 715446.3
справочно:
|  | Затраты труда рабочих |  |  | 7: 206,6221702
|  | Затраты труда машинистов |  |  | 7: 11,9295119
Раздел 3. Входная группа №3 (ул.Мира)
Сборка металлических элементов входной группы
40 | ГЭСНм38-01-003-04 применительно | Решетчатые конструкции (стойки, опоры, фермы и пр.), сборка с помощью: лебедок ручных (с установкой и снятием их в процессе работы) или вручную (мелких деталей)// Сборка элементов металлокаркаса колонн и соединительных элементов входной группы |  |  | 4: т; 5: 0.26326; 6: 1; 7: 0.26326
Объем=0,190042+0,07322
| 1 | ОТ(ЗТ) |  |  | 4: чел.-ч; 7: 31.5914; 12: 17691.21
| 1-100-40 | Средний разряд работы 4,0 |  |  | 4: чел.-ч; 5: 120; 7: 31.5914; 10: 560; 12: 17691.21
| 2 | ЭМ |  |  | 12: 723.24
|  | ОТм(ЗТм) |  |  | 4: чел.-ч; 7: 0.4844; 12: 296.57
| 91.05.05-015 | Краны на автомобильном ходу, грузоподъемность 16 т |  |  | 4: маш.-ч; 5: 0.5; 7: 0.13163; 10: 2203.38; 12: 290.03
| 4-100-060 | ОТм(Зтм) Средний разряд машинистов 6 |  |  | 4: чел.-ч; 5: 0.5; 7: 0.13163; 10: 752.24; 12: 99.02
| 91.06.03-062 | Лебедки электрические тяговым усилием до 31,39 кН (3,2 т) |  |  | маш.-ч | 1.37 |  | 0.36067 | 13.44 | 1.69 | 22.71 |  | 8.19
| 91.14.02-002 | Автомобили бортовые, грузоподъемность до 8 т |  |  | 4: маш.-ч; 5: 0.5; 7: 0.13163; 10: 1097.04; 12: 144.4
| 4-100-040 | ОТм(Зтм) Средний разряд машинистов 4 |  |  | 4: чел.-ч; 5: 0.5; 7: 0.13163; 10: 560; 12: 73.71
| 91.17.04-042 | Аппараты для газовой сварки и резки |  |  | маш.-ч | 1 |  | 0.26326 | 4.35 | 1.61 | 7 |  | 1.84
| 91.17.04-233 | Аппараты сварочные для ручной дуговой сварки, сварочный ток до 350 А |  |  | 4: маш.-ч; 5: 30.3; 7: 7.9768; 10: 32.98; 12: 263.08
| 91.21.16-001 | Пресс-ножницы комбинированные электрические, номинальное усилие 630 кН, мощность 5 кВт |  |  | маш.-ч | 0.84 |  | 0.22114 | 44.36 | 1.6 | 70.98 |  | 15.7
| 4-100-040 | ОТм(Зтм) Средний разряд машинистов 4 |  |  | 4: чел.-ч; 5: 0.84; 7: 0.22114; 10: 560; 12: 123.84
| 4 | М |  |  | 12: 1024.05
| 01.3.02.08-0001 | Кислород газообразный технический |  |  | м3 | 2.6 |  | 0.68448 | 114.64 | 1.23 | 141.01 |  | 96.52
| 01.3.02.09-0022 | Пропан-бутан смесь техническая |  |  | кг | 0.5 |  | 0.13163 | 41.38 | 1.71 | 70.76 |  | 9.31
| 01.7.03.04-0001 | Электроэнергия |  |  | 4: кВт-ч; 5: 1.146; 7: 0.3017; 10: 6.86; 12: 2.07
| 01.7.11.07-0227 | Электроды сварочные для сварки низколегированных и углеродистых сталей УОНИ 13/45, Э42А, диаметр 4-5 мм |  |  | кг | 21.5 |  | 5.6601 | 155.63 | 1.04 | 161.86 |  | 916.15
|  | Итого прямые затраты |  |  | 12: 19735.07
40.1 | 421/пр_2020_п.75_пп.а | Вспомогательные ненормируемые материальные ресурсы |  |  | 4: %; 5: 2; 7: 2; 12: 353.82
|  | ФОТ |  |  | 12: 17987.78
| Пр/812-080.0-2 | НР Изготовление технологических металлических конструкций в условиях производственных баз |  |  | 4: %; 5: 91; 7: 91; 12: 16368.88
| Пр/774-080.0 | СП Изготовление технологических металлических конструкций в условиях производственных баз |  |  | 4: %; 5: 45; 7: 45; 12: 8094.5
|  | Всего по позиции |  |  | 10: 169231.68; 12: 44552.27
Колонна 1 (0,5х0,6х3,5 - 2 шт)
41 | ФСБЦ-23.3.08.01-0025 | Трубы стальные электросварные квадратные, размеры 40х40 мм, толщина стенки 3 мм |  |  | т | 0.19004 | 1 | 0.19004 | 59104 | 1.09 | 64423.36 |  | 12243.14
Объем=0,09408+0,039514+0,056448
|  | Всего по позиции |  |  | 12: 12243.14
Соединительный элемент 4 (0,5х0,6х3 - 1 шт)
42 | ФСБЦ-23.3.08.01-0025 | Трубы стальные электросварные квадратные, размеры 40х40 мм, толщина стенки 3 мм |  |  | т | 0.07322 | 1 | 0.07322 | 59104 | 1.09 | 64423.36 |  | 4717.08
Объем=0,04032+0,0259+0,007
|  | Всего по позиции |  |  | 12: 4717.08
Огрунтовка и окраска металлических поверхностей (колонн,соединиельных элементов,крепление свай)
43 | ГЭСН13-03-002-04 | Огрунтовка металлических поверхностей за один раз: грунтовкой ГФ-021 |  |  | 4: 100 м2; 5: 0.12835; 6: 1; 7: 0.12835
Объем=12,835 / 100
| 1 | ОТ(ЗТ) |  |  | 4: чел.-ч; 7: 0.68154; 12: 421.54
| 1-100-47 | Средний разряд работы 4,7 |  |  | 4: чел.-ч; 5: 5.31; 7: 0.68154; 10: 618.51; 12: 421.54
| 2 | ЭМ |  |  | 12: 4.65
|  | ОТм(ЗТм) |  |  | 4: чел.-ч; 7: 0.002567; 12: 1.55
| 91.06.03-060 | Лебедки электрические тяговым усилием до 5,79 кН (0,59 т) |  |  | маш.-ч | 0.01 |  | 0.0012835 | 6.62 | 1.69 | 11.19 |  | 0.01
| 91.06.05-011 | Погрузчики одноковшовые универсальные фронтальные пневмоколесные, номинальная вместимость основного ковша 2,6 м3, грузоподъемность 5 т |  |  | 4: маш.-ч; 5: 0.01; 7: 0.0012835; 10: 2028.54; 12: 2.6
| 4-100-050 | ОТм(Зтм) Средний разряд машинистов 5 |  |  | 4: чел.-ч; 5: 0.01; 7: 0.0012835; 10: 643.58; 12: 0.83
| 91.14.02-001 | Автомобили бортовые, грузоподъемность до 5 т |  |  | маш.-ч | 0.01 |  | 0.0012835 | 477.92 | 1.56 | 745.56 |  | 0.96
| 4-100-040 | ОТм(Зтм) Средний разряд машинистов 4 |  |  | 4: чел.-ч; 5: 0.01; 7: 0.0012835; 10: 560; 12: 0.72
| 91.21.01-012 | Агрегаты окрасочные высокого давления для окраски поверхностей конструкций, мощность 1 кВт |  |  | 4: маш.-ч; 5: 1.12; 7: 0.14375; 10: 7.53; 12: 1.08
| 4 | М |  |  | 12: 128.32
| 14.4.01.01-0003 | Грунтовка ГФ-021 |  |  | т | 0.009 |  | 0.0011552 | 51280.15 | 1.71 | 87689.06 |  | 101.3
| 14.5.09.02-0002 | Ксилол нефтяной, марка А |  |  | т | 0.0015 |  | 0.0001925 | 75885.63 | 1.85 | 140388.42 |  | 27.02
|  | Итого прямые затраты |  |  | 12: 556.06
|  | ФОТ |  |  | 12: 423.09
| Пр/812-013.0-2 | НР Защита строительных конструкций и оборудования от коррозии |  |  | 4: %; 5: 95; 7: 95; 12: 401.94
| Пр/774-013.0 | СП Защита строительных конструкций и оборудования от коррозии |  |  | 4: %; 5: 51; 7: 51; 12: 215.78
|  | Всего по позиции |  |  | 10: 9145.15; 12: 1173.78
44 | ГЭСН13-03-004-26 | Окраска металлических огрунтованных поверхностей: эмалью ПФ-115 |  |  | 4: 100 м2; 5: 0.12835; 6: 1; 7: 0.12835
Объем=12,835 / 100
Окраска за 2 раза ПЗ=2 (ОЗП=2; ЭМ=2 к расх.; ЗПМ=2; МАТ=2 к расх.; ТЗ=2; ТЗМ=2)
| 1 | ОТ(ЗТ) |  |  | 4: чел.-ч; 7: 0.54677; 12: 289.06
| 1-100-35 | Средний разряд работы 3,5 |  |  | чел.-ч | 2.13 | 2 | 0.54677 |  |  | 528.66 |  | 289.06
| 2 | ЭМ |  |  | 12: 8.41
|  | ОТм(ЗТм) |  |  | 4: чел.-ч; 7: 0.005134; 12: 3.09
| 91.06.03-060 | Лебедки электрические тяговым усилием до 5,79 кН (0,59 т) |  |  | маш.-ч | 0.01 | 2 | 0.002567 | 6.62 | 1.69 | 11.19 |  | 0.03
| 91.06.05-011 | Погрузчики одноковшовые универсальные фронтальные пневмоколесные, номинальная вместимость основного ковша 2,6 м3, грузоподъемность 5 т |  |  | маш.-ч | 0.01 | 2 | 0.002567 |  |  | 2028.54 |  | 5.21
| 4-100-050 | ОТм(Зтм) Средний разряд машинистов 5 |  |  | чел.-ч | 0.01 | 2 | 0.002567 |  |  | 643.58 |  | 1.65
| 91.14.02-001 | Автомобили бортовые, грузоподъемность до 5 т |  |  | маш.-ч | 0.01 | 2 | 0.002567 | 477.92 | 1.56 | 745.56 |  | 1.91
| 4-100-040 | ОТм(Зтм) Средний разряд машинистов 4 |  |  | чел.-ч | 0.01 | 2 | 0.002567 |  |  | 560 |  | 1.44
| 91.21.01-012 | Агрегаты окрасочные высокого давления для окраски поверхностей конструкций, мощность 1 кВт |  |  | маш.-ч | 0.65 | 2 | 0.16686 |  |  | 7.53 |  | 1.26
| 4 | М |  |  | 12: 322.35
| 14.4.04.08-0001 | Эмаль ПФ-115 |  |  | т | 0.009 | 2 | 0.0023103 | 80322.25 | 1.52 | 122089.82 |  | 282.06
| 14.5.09.11-0102 | Уайт-спирит |  |  | кг | 1.4 | 2 | 0.35938 | 60.6 | 1.85 | 112.11 |  | 40.29
|  | Итого прямые затраты |  |  | 12: 622.91
|  | ФОТ |  |  | 12: 292.15
| Пр/812-013.0-2 | НР Защита строительных конструкций и оборудования от коррозии |  |  | 4: %; 5: 95; 7: 95; 12: 277.54
| Пр/774-013.0 | СП Защита строительных конструкций и оборудования от коррозии |  |  | 4: %; 5: 51; 7: 51; 12: 149
|  | Всего по позиции |  |  | 10: 8176.47; 12: 1049.45
Вывоз готовых металлических элементов с базы на место установки
45 | 15-1 | Погрузка в автотранспортное средство: металлические конструкции весом до 1 т |  |  | т | 0.26326 | 1 | 0.26326 |  |  | 920.4 |  | 242.31
|  | Всего по позиции |  |  | 12: 242.31
46 | 01-20-1-01-0007 | Перевозка грузов I класса автомобилями бортовыми грузоподъемностью до 20 т по дорогам с усовершенствованным (асфальтобетонным, цементобетонным, железобетонным, обработанным органическим вяжущим) дорожным покрытием на расстояние 7 км |  |  | т | 0.26326 | 1 | 0.26326 |  |  | 415.8 |  | 109.46
|  | Всего по позиции |  |  | 12: 109.46
47 | 15-2 | Разгрузка с автотранспортного средства: металлические конструкции весом до 1 т |  |  | т | 0.26326 | 1 | 0.26326 |  |  | 920.4 |  | 242.31
|  | Всего по позиции |  |  | 12: 242.31
Устройство винтовых свай (2 шт.)
48 | ГЭСН05-01-082-01 | Погружение винтовых свай длиной до 6 м, диаметром 89 мм на глубину 3 м гидровращателем на экскаваторе |  |  | 4: шт; 5: 2; 6: 1; 7: 2
| 1 | ОТ(ЗТ) |  |  | 4: чел.-ч; 7: 0.62; 12: 373.11
| 1-100-45 | Средний разряд работы 4,5 |  |  | 4: чел.-ч; 5: 0.31; 7: 0.62; 10: 601.79; 12: 373.11
| 2 | ЭМ |  |  | 12: 213.61
|  | ОТм(ЗТм) |  |  | 4: чел.-ч; 7: 0.2; 12: 112
| 91.04.01-090 | Гидровращатели (гидробуры) на базе экскаватора на пневмоколесном ходу массой 5-7 т |  |  | маш.-ч | 0.09 |  | 0.18 | 647.31 | 1.6 | 1035.7 |  | 186.43
| 4-100-040 | ОТм(Зтм) Средний разряд машинистов 4 |  |  | 4: чел.-ч; 5: 0.09; 7: 0.18; 10: 560; 12: 100.8
| 91.05.13-001 | Автомобили бортовые, грузоподъемность до 6 т, с краном-манипулятором, грузоподъемность 4 т |  |  | маш.-ч | 0.01 |  | 0.02 | 789.17 | 1.66 | 1310.02 |  | 26.2
| 4-100-040 | ОТм(Зтм) Средний разряд машинистов 4 |  |  | 4: чел.-ч; 5: 0.01; 7: 0.02; 10: 560; 12: 11.2
| 91.17.04-042 | Аппараты для газовой сварки и резки |  |  | маш.-ч | 0.07 |  | 0.14 | 4.35 | 1.61 | 7 |  | 0.98
| 4 | М |  |  | 12: 14.27
| 01.3.02.03-0001 | Ацетилен газообразный технический |  |  | м3 | 0.0053 |  | 0.0106 | 340.41 | 1.97 | 670.61 |  | 7.11
| 01.3.02.08-0001 | Кислород газообразный технический |  |  | м3 | 0.02 |  | 0.04 | 114.64 | 1.23 | 141.01 |  | 5.64
| 14.4.02.04-0142 | Краска масляная МА-0115, мумия, сурик железный |  |  | кг | 0.0059 |  | 0.0118 | 79.88 | 1.61 | 128.61 |  | 1.52
Н | 08.1.02.16 | Свая стальная винтовая, диаметр ствола 89 мм |  |  | 4: шт; 5: 1; 7: 2
|  | Итого прямые затраты |  |  | 12: 712.99
|  | ФОТ |  |  | 12: 485.11
| Пр/812-005.1-2 | НР Свайные работы |  |  | 4: %; 5: 118; 7: 118; 12: 572.43
| Пр/774-005.1 | СП Свайные работы |  |  | 4: %; 5: 70; 7: 70; 12: 339.58
|  | Всего по позиции |  |  | 10: 812.5; 12: 1625
48.1 | Прайс-лист | Свая винтовая СВС 89 длина 3 метра с оголовком 250х250х4 мм с усилением пластины |  |  | шт | 2 | 1 | 2 |  |  | 3500 | 1,037725 (1,03*1,0075) | 7264.08
Цена=(3650+550,00)/1,2
| 421/пр_2020_п.91_абз.4 | Транспортные затраты, в случае невозможности их определения на основании расчета или по результатам конъюнктурного анализа (от отпускной цены на такое оборудования) - до 3% ПЗ=1,03 (ОЗП=1,03; ЭМ=1,03; МАТ=1,03)
| 421/пр_2020_п.92_пп.б | Заготовительно-складские расходы для металлических конструкций - 0,75% ПЗ=0,75% (ОЗП=0,75%; ЭМ=0,75%; МАТ=0,75%)
|  | Всего по позиции |  |  | 12: 7264.08
49 | ГЭСН05-01-063-01 | Заполнение раствором пустот между стенкой скважины и телом сваи |  |  | 4: м3; 5: 0.1; 6: 1; 7: 0.1
| 1 | ОТ(ЗТ) |  |  | 4: чел.-ч; 7: 0.2; 12: 98.63
| 1-100-29 | Средний разряд работы 2,9 |  |  | 4: чел.-ч; 5: 2; 7: 0.2; 10: 493.13; 12: 98.63
| 2 | ЭМ |  |  | 12: 46.4
|  | ОТм(ЗТм) |  |  | 4: чел.-ч; 7: 0.044; 12: 24.64
| 91.07.08-011 | Глиномешалки, емкость 4 м3 |  |  | маш.-ч | 0.44 |  | 0.044 | 115.25 | 1.75 | 201.69 |  | 8.87
| 4-100-040 | ОТм(Зтм) Средний разряд машинистов 4 |  |  | 4: чел.-ч; 5: 0.44; 7: 0.044; 10: 560; 12: 24.64
| 91.19.06-011 | Насосы грязевые, производительность 23,4-65,3 м3/ч, давление нагнетания 15,7-5,88 МПа (160-60 кгс/см2) |  |  | маш.-ч | 0.8 |  | 0.08 | 288.5 | 1.55 | 447.18 |  | 35.77
| 91.19.08-009 | Насосы, производительность 50 м3/ч, напор 32 м, мощность 8 кВт |  |  | маш.-ч | 0.38 |  | 0.038 | 29.88 | 1.55 | 46.31 |  | 1.76
П,Н | 01.4.03.01 | Раствор глинистый |  |  | 4: м3; 5: 0; 7: 0
|  | Итого прямые затраты |  |  | 12: 169.67
|  | ФОТ |  |  | 12: 123.27
| Пр/812-005.1-2 | НР Свайные работы |  |  | 4: %; 5: 118; 7: 118; 12: 145.46
| Пр/774-005.1 | СП Свайные работы |  |  | 4: %; 5: 70; 7: 70; 12: 86.29
|  | Всего по позиции |  |  | 10: 4014.2; 12: 401.42
49.1 | ФСБЦ-04.1.02.05-0009 | Смеси бетонные тяжелого бетона (БСТ), класс В25 (М350) |  |  | м3 | 0.1 | 1 | 0.1 | 5072.17 | 3.33 | 16890.33 |  | 1689.03
|  | Всего по позиции |  |  | 12: 1689.03
50 | ГЭСН09-01-005-03 применительно | Монтаж каркасов зданий: рамных коробчатого сечения// Крепление свай |  |  | 4: т; 5: 0.006316; 6: 1; 7: 0.006316
| 1 | ОТ(ЗТ) |  |  | 4: чел.-ч; 7: 0.14022; 12: 80.86
| 1-100-42 | Средний разряд работы 4,2 |  |  | 4: чел.-ч; 5: 22.2; 7: 0.14022; 10: 576.72; 12: 80.86
| 2 | ЭМ |  |  | 12: 65.94
|  | ОТм(ЗТм) |  |  | 4: чел.-ч; 7: 0.024317; 12: 17.95
| 91.05.05-015 | Краны на автомобильном ходу, грузоподъемность 16 т |  |  | 4: маш.-ч; 5: 0.2; 7: 0.0012632; 10: 2203.38; 12: 2.78
| 4-100-060 | ОТм(Зтм) Средний разряд машинистов 6 |  |  | 4: чел.-ч; 5: 0.2; 7: 0.0012632; 10: 752.24; 12: 0.95
| 91.05.06-007 | Краны на гусеничном ходу, грузоподъемность 25 т |  |  | маш.-ч | 3.37 |  | 0.021285 | 1703.3 | 1.7 | 2895.61 |  | 61.63
| 4-100-060 | ОТм(Зтм) Средний разряд машинистов 6 |  |  | 4: чел.-ч; 5: 3.37; 7: 0.021285; 10: 752.24; 12: 16.01
| 91.06.01-003 | Домкраты гидравлические, грузоподъемность 63-100 т |  |  | 4: маш.-ч; 5: 0.09; 7: 0.0005684; 10: 3.65; 12: 0
| 91.14.02-001 | Автомобили бортовые, грузоподъемность до 5 т |  |  | маш.-ч | 0.28 |  | 0.0017685 | 477.92 | 1.56 | 745.56 |  | 1.32
| 4-100-040 | ОТм(Зтм) Средний разряд машинистов 4 |  |  | 4: чел.-ч; 5: 0.28; 7: 0.0017685; 10: 560; 12: 0.99
| 91.17.04-042 | Аппараты для газовой сварки и резки |  |  | маш.-ч | 2 |  | 0.012632 | 4.35 | 1.61 | 7 |  | 0.09
| 91.17.04-171 | Аппараты сварочные для ручной дуговой сварки, сварочный ток до 500 А |  |  | 4: маш.-ч; 5: 0.25; 7: 0.001579; 10: 76.31; 12: 0.12
| 4 | М |  |  | 12: 2.21
| 01.3.02.08-0001 | Кислород газообразный технический |  |  | м3 | 1.95 |  | 0.012316 | 114.64 | 1.23 | 141.01 |  | 1.74
| 01.3.02.09-0022 | Пропан-бутан смесь техническая |  |  | кг | 0.59 |  | 0.0037264 | 41.38 | 1.71 | 70.76 |  | 0.26
| 01.7.03.04-0001 | Электроэнергия |  |  | 4: кВт-ч; 5: 0.372; 7: 0.0023496; 10: 6.86; 12: 0.02
| 01.7.11.07-0036 | Электроды сварочные для сварки низколегированных и углеродистых сталей Э46, диаметр 4 мм |  |  | кг | 0.2 |  | 0.0012632 | 142.68 | 1.04 | 148.39 |  | 0.19
Н | 01.7.15.02 | Болты высокопрочные |  |  | 4: т; 5: 0.007; 7: 4.42e-05
|  | Итого прямые затраты |  |  | 12: 166.96
|  | ФОТ |  |  | 12: 98.81
| Пр/812-009.0-2 | НР Строительные металлические конструкции |  |  | 4: %; 5: 94; 7: 94; 12: 92.88
| Пр/774-009.0 | СП Строительные металлические конструкции |  |  | 4: %; 5: 62; 7: 62; 12: 61.26
|  | Всего по позиции |  |  | 10: 50839.14; 12: 321.1
50.1 | ФСБЦ-01.7.15.02-0082 | Болты стальные с шестигранной головкой, диаметр резьбы М8 (М10, М12, М14), длина 16-160 мм// Болт М10х60 мм |  |  | т | 0.0003736 | 1 | 0.0003736 | 106965.2 | 1.21 | 129427.89 |  | 48.35
Объем=0,0467*8/1000
|  | Всего по позиции |  |  | 12: 48.35
50.2 | ФСБЦ-23.3.08.01-0025 | Трубы стальные электросварные квадратные, размеры 40х40 мм, толщина стенки 3 мм |  |  | т | 0.006316 | 1 | 0.006316 | 59104 | 1.09 | 64423.36 |  | 406.9
Объем=0,002822+0,003494
|  | Всего по позиции |  |  | 12: 406.9
Монтаж каркаса входной группы
51 | ГЭСН09-05-002-02 применительно | Электродуговая сварка при монтаже одноэтажных производственных зданий: опорных частей каркасов (колонны, подкрановые балки)// Сборка готовых элементов металлического каркаса входной группы на месте |  |  | 4: 10 т; 5: 0.026326; 6: 1; 7: 0.026326
Объем=(0,190042+0,07322) / 10
| 1 | ОТ(ЗТ) |  |  | 4: чел.-ч; 7: 0.35277; 12: 242.37
| 1-100-54 | Средний разряд работы 5,4 |  |  | 4: чел.-ч; 5: 13.4; 7: 0.35277; 10: 687.04; 12: 242.37
| 2 | ЭМ |  |  | 12: 27.12
|  | ОТм(ЗТм) |  |  | 4: чел.-ч; 7: 0.0002633; 12: 0.15
| 91.14.02-001 | Автомобили бортовые, грузоподъемность до 5 т |  |  | маш.-ч | 0.01 |  | 0.0002633 | 477.92 | 1.56 | 745.56 |  | 0.2
| 4-100-040 | ОТм(Зтм) Средний разряд машинистов 4 |  |  | 4: чел.-ч; 5: 0.01; 7: 0.0002633; 10: 560; 12: 0.15
| 91.17.04-171 | Аппараты сварочные для ручной дуговой сварки, сварочный ток до 500 А |  |  | 4: маш.-ч; 5: 13.4; 7: 0.35277; 10: 76.31; 12: 26.92
| 4 | М |  |  | 12: 53.37
| 01.7.03.04-0001 | Электроэнергия |  |  | 4: кВт-ч; 5: 14.28; 7: 0.37594; 10: 6.86; 12: 2.58
| 01.7.11.07-0036 | Электроды сварочные для сварки низколегированных и углеродистых сталей Э46, диаметр 4 мм |  |  | кг | 13 |  | 0.34224 | 142.68 | 1.04 | 148.39 |  | 50.79
|  | Итого прямые затраты |  |  | 12: 323.01
|  | ФОТ |  |  | 12: 242.52
| Пр/812-009.0-2 | НР Строительные металлические конструкции |  |  | 4: %; 5: 94; 7: 94; 12: 227.97
| Пр/774-009.0 | СП Строительные металлические конструкции |  |  | 4: %; 5: 62; 7: 62; 12: 150.36
|  | Всего по позиции |  |  | 10: 26640.38; 12: 701.34
Устройство отделки входной группы
52 | ГЭСН15-01-090-02 применительно | Устройство вентилируемых фасадов с облицовкой панелями из композитных материалов: без теплоизоляционного слоя// Облицовка алюминиевыми композитными панелями по готовому металлическому каркасу входной группы |  |  | 4: 100 м2; 5: 0.3528; 6: 1; 7: 0.3528
Объем=(1,22*4,00*6+60*0,1) / 100
| 1 | ОТ(ЗТ) |  |  | 4: чел.-ч; 7: 73.3753; 12: 41090.19
| 1-100-40 | Средний разряд работы 4,0 |  |  | 4: чел.-ч; 5: 207.98; 7: 73.3753; 10: 560; 12: 41090.19
| 2 | ЭМ |  |  | 12: 410.29
|  | ОТм(ЗТм) |  |  | 4: чел.-ч; 7: 6.3927; 12: 3179.17
| 91.06.06-047 | Подъемники одномачтовые, грузоподъемность до 500 кг, высота подъема 35 м |  |  | маш.-ч | 18.12 |  | 6.3927 | 33.96 | 1.89 | 64.18 |  | 410.29
| 4-100-030 | ОТм(Зтм) Средний разряд машинистов 3 |  |  | 4: чел.-ч; 5: 18.12; 7: 6.3927; 10: 497.31; 12: 3179.17
| 4 | М |  |  | 12: 88.99
| 01.7.03.04-0001 | Электроэнергия |  |  | 4: кВт-ч; 5: 36.77; 7: 12.9725; 10: 6.86; 12: 88.99
П,Н | 01.7.06.14-0027 | Ленты для монтажа на основе полипропилена, с липким слоем с двух сторон и антиадгезионным покрытием, цвет белый, ширина 50 мм, толщина 0,071 мм |  |  | 4: м; 5: 0; 7: 0
П,Н | 01.7.15.07-0148 | Дюбель-гвозди пластиковые распорные с металлическим стержнем для теплоизоляции, диаметр 10 мм, длина 200 мм |  |  | 4: 10 шт; 5: 0; 7: 0
П,Н | 07.2.06.06 | Конструкции металлические и элементы крепежные вентилируемых фасадов |  |  | 4: компл; 5: 0; 7: 0
Н | 07.2.06.06 | Панели облицовочные композитные |  |  | 4: м2; 5: 103; 7: 36.3384
Н | 12.1.01.03 | Материал гидроветрозащитный |  |  | 4: м2; 5: 103; 7: 36.3384
|  | Итого прямые затраты |  |  | 12: 44768.64
|  | ФОТ |  |  | 12: 44269.36
| Пр/812-015.0-2 | НР Отделочные работы |  |  | 4: %; 5: 101; 7: 101; 12: 44712.05
| Пр/774-015.0 | СП Отделочные работы |  |  | 4: %; 5: 49; 7: 49; 12: 21691.99
|  | Всего по позиции |  |  | 10: 315115.31; 12: 111172.68
52.1 | Коммерческое предложение | Алюминиевая композитная панель (3мм (0,3/0,3),1,22 х 4,00м, Г4, ALTEC) RAL 7015 (6 листов) |  |  | лист | 6 | 1 | 6 |  |  | 14166.67 | 1,037725 (1,0075*1,03) | 88206.65
Цена=17000,00/1,2
| 421/пр_2020_п.92_пп.б | Заготовительно-складские расходы для металлических конструкций - 0,75% ПЗ=0,75% (ОЗП=0,75%; ЭМ=0,75%; МАТ=0,75%)
| 421/пр_2020_п.91_абз.4 | Транспортные затраты, в случае невозможности их определения на основании расчета или по результатам конъюнктурного анализа (от отпускной цены на такое оборудования) - до 3% ПЗ=1,03 (ОЗП=1,03; ЭМ=1,03; МАТ=1,03)
|  | Всего по позиции |  |  | 12: 88206.65
52.2 | Коммерческое предложение | Древесно-полимерный композит (ДПК), 3м цвет клен |  |  | м.п. | 60 | 1 | 60 |  |  | 766.67 | 1,037725 (1,0075*1,03) | 47735.56
Цена=920,00/1,2
| 421/пр_2020_п.92_пп.б | Заготовительно-складские расходы для металлических конструкций - 0,75% ПЗ=0,75% (ОЗП=0,75%; ЭМ=0,75%; МАТ=0,75%)
| 421/пр_2020_п.91_абз.4 | Транспортные затраты, в случае невозможности их определения на основании расчета или по результатам конъюнктурного анализа (от отпускной цены на такое оборудования) - до 3% ПЗ=1,03 (ОЗП=1,03; ЭМ=1,03; МАТ=1,03)
|  | Всего по позиции |  |  | 12: 47735.56
53 | ФСБЦ-01.7.15.04-0012 применительно | Винты стальные с полукруглой головкой, длина 55-120 мм// Винт самонарезающий с острым концом с полукруглой головкой нерж. сталь, 5.5x80 мм |  |  | т | 0.00693 | 1 | 0.00693 | 127406 | 1.39 | 177094.34 |  | 1227.26
Объем=0,011*630/1000
|  | Всего по позиции |  |  | 12: 1227.26
Декоративная подсветка входной группы (световой короб,буквы)
54 | ГЭСНм08-02-375-01 применительно | Конструкции металлические архитектурного освещения зданий и сооружений по стенам фасада, парапетам крыши, высота установки от 5 до 30 м, вес конструкции до 30 кг, для осветительного прибора// Монтаж конструкций |  |  | 4: шт; 5: 3; 6: 1; 7: 3
Объем=1+1+1
| 1 | ОТ(ЗТ) |  |  | 4: чел.-ч; 7: 11.19; 12: 5845.54
| 1-100-34 | Средний разряд работы 3,4 |  |  | 4: чел.-ч; 5: 3.73; 7: 11.19; 10: 522.39; 12: 5845.54
| 2 | ЭМ |  |  | 12: 67.1
|  | ОТм(ЗТм) |  |  | 4: чел.-ч; 7: 0.09; 12: 50.4
| 91.14.02-001 | Автомобили бортовые, грузоподъемность до 5 т |  |  | маш.-ч | 0.03 |  | 0.09 | 477.92 | 1.56 | 745.56 |  | 67.1
| 4-100-040 | ОТм(Зтм) Средний разряд машинистов 4 |  |  | 4: чел.-ч; 5: 0.03; 7: 0.09; 10: 560; 12: 50.4
| 4 | М |  |  | 12: 182.42
| 01.7.15.03-0031 | Болты стальные оцинкованные с шестигранной головкой и оцинкованной шестигранной гайкой, диаметр резьбы болта и гайки М6, длина болта 12-60 мм |  |  | кг | 0.224 |  | 0.672 | 154.58 | 1.21 | 187.04 |  | 125.69
| 01.7.15.07-0008 | Дюбели пластмассовые с шурупами, диаметр 8 мм, длина 40 мм, диаметр шурупа 5 мм, длина шурупа 40 мм |  |  | 100 шт | 0.04 |  | 0.12 | 340.08 | 1.39 | 472.71 |  | 56.73
|  | Итого прямые затраты |  |  | 12: 6145.46
54.1 | 421/пр_2020_п.75_пп.а | Вспомогательные ненормируемые материальные ресурсы |  |  | 4: %; 5: 2; 7: 2; 12: 116.91
|  | ФОТ |  |  | 12: 5895.94
| Пр/812-049.3-2 | НР Электротехнические установки на других объектах |  |  | 4: %; 5: 98; 7: 98; 12: 5778.02
| Пр/774-049.3 | СП Электротехнические установки на других объектах |  |  | 4: %; 5: 51; 7: 51; 12: 3006.93
|  | Всего по позиции |  |  | 10: 5015.77; 12: 15047.32
54.1 | Коммерческое предложение | Короб световой 4300х100 мм |  |  | шт | 1 | 1 | 1 |  |  | 9000 | 1,037725 (1,03*1,0075) | 9339.53
Цена=10800,00/1,2
| 421/пр_2020_п.91_абз.4 | Транспортные затраты, в случае невозможности их определения на основании расчета или по результатам конъюнктурного анализа (от отпускной цены на такое оборудования) - до 3% ПЗ=1,03 (ОЗП=1,03; ЭМ=1,03; МАТ=1,03)
| 421/пр_2020_п.92_пп.б | Заготовительно-складские расходы для металлических конструкций - 0,75% ПЗ=0,75% (ОЗП=0,75%; ЭМ=0,75%; МАТ=0,75%)
|  | Всего по позиции |  |  | 12: 9339.53
54.2 | Коммерческое предложение | Буквы световые "Центральный городской сквер",2500х160 мм |  |  | шт | 1 | 1 | 1 |  |  | 8325 | 1,037725 (1,03*1,0075) | 8639.06
Цена=9990,00/1,2
| 421/пр_2020_п.91_абз.4 | Транспортные затраты, в случае невозможности их определения на основании расчета или по результатам конъюнктурного анализа (от отпускной цены на такое оборудования) - до 3% ПЗ=1,03 (ОЗП=1,03; ЭМ=1,03; МАТ=1,03)
| 421/пр_2020_п.92_пп.б | Заготовительно-складские расходы для металлических конструкций - 0,75% ПЗ=0,75% (ОЗП=0,75%; ЭМ=0,75%; МАТ=0,75%)
|  | Всего по позиции |  |  | 12: 8639.06
54.3 | Коммерческое предложение | Буквы световые "Северное сияние",высота 150 мм |  |  | шт | 1 | 1 | 1 |  |  | 17500 | 1,037725 (1,03*1,0075) | 18160.19
Цена=21000,00/1,2
| 421/пр_2020_п.91_абз.4 | Транспортные затраты, в случае невозможности их определения на основании расчета или по результатам конъюнктурного анализа (от отпускной цены на такое оборудования) - до 3% ПЗ=1,03 (ОЗП=1,03; ЭМ=1,03; МАТ=1,03)
| 421/пр_2020_п.92_пп.б | Заготовительно-складские расходы для металлических конструкций - 0,75% ПЗ=0,75% (ОЗП=0,75%; ЭМ=0,75%; МАТ=0,75%)
|  | Всего по позиции |  |  | 12: 18160.19
55 | ГЭСНм08-03-575-01 | Прибор или аппарат | bar: 4 to 7
| 1 | ОТ(ЗТ) |  |  | 4: чел.-ч; 7: 1.03; 12: 594.02
| 1-100-42 | Средний разряд работы 4,2 |  |  | 4: чел.-ч; 5: 1.03; 7: 1.03; 10: 576.72; 12: 594.02
| 4 | М |  |  | 12: 4.23
| 01.7.15.03-0042 | Болты с гайками и шайбами строительные |  |  | кг | 0.02 |  | 0.02 | 174.93 | 1.21 | 211.67 |  | 4.23
|  | Итого прямые затраты |  |  | 12: 598.25
55.1 | 421/пр_2020_п.75_пп.а | Вспомогательные ненормируемые материальные ресурсы |  |  | 4: %; 5: 2; 7: 2; 12: 11.88
|  | ФОТ |  |  | 12: 594.02
| Пр/812-049.3-2 | НР Электротехнические установки на других объектах |  |  | 4: %; 5: 98; 7: 98; 12: 582.14
| Пр/774-049.3 | СП Электротехнические установки на других объектах |  |  | 4: %; 5: 51; 7: 51; 12: 302.95
|  | Всего по позиции |  |  | 10: 1495.22; 12: 1495.22
55.1 | Коммерческое предложение | Блок питания (KPS-V12-100W67 slim, 12 В, 60 Вт, 5 A,IP67) влагозащитный |  |  | шт | 1 | 1 | 1 |  |  | 2708.33 | 1,04236 (1,03*1,012) | 2823.05
Цена=3250,00/1,2
| 421/пр_2020_п.91_абз.4 | Транспортные затраты, в случае невозможности их определения на основании расчета или по результатам конъюнктурного анализа (от отпускной цены на такое оборудования) - до 3% ПЗ=1,03 (ОЗП=1,03; ЭМ=1,03; МАТ=1,03)
| 421/пр_2020_п.92_пп.в | Заготовительно-складские расходы для оборудования - 1,2% ПЗ=1,2% (ОЗП=1,2%; ЭМ=1,2%; МАТ=1,2%)
|  | Всего по позиции |  |  | 12: 2823.05
Устройство съёмного ограждения
56 | ГЭСН09-05-002-03 | Электродуговая сварка при монтаже одноэтажных производственных зданий: ограждений |  |  | 4: 10 т; 5: 0.00925; 6: 1; 7: 0.00925
Объем=0,0925 / 10
| 1 | ОТ(ЗТ) |  |  | 4: чел.-ч; 7: 3.449; 12: 2162.05
| 1-100-48 | Средний разряд работы 4,8 |  |  | 4: чел.-ч; 5: 372.86; 7: 3.449; 10: 626.87; 12: 2162.05
| 2 | ЭМ |  |  | 12: 255.66
|  | ОТм(ЗТм) |  |  | 4: чел.-ч; 7: 0.000185; 12: 0.1
| 91.14.02-001 | Автомобили бортовые, грузоподъемность до 5 т |  |  | маш.-ч | 0.02 |  | 0.000185 | 477.92 | 1.56 | 745.56 |  | 0.14
| 4-100-040 | ОТм(Зтм) Средний разряд машинистов 4 |  |  | 4: чел.-ч; 5: 0.02; 7: 0.000185; 10: 560; 12: 0.1
| 91.17.04-171 | Аппараты сварочные для ручной дуговой сварки, сварочный ток до 500 А |  |  | 4: маш.-ч; 5: 362; 7: 3.3485; 10: 76.31; 12: 255.52
| 4 | М |  |  | 12: 85.29
| 01.7.03.04-0001 | Электроэнергия |  |  | 4: кВт-ч; 5: 46.11; 7: 0.42652; 10: 6.86; 12: 2.93
| 01.7.11.07-0036 | Электроды сварочные для сварки низколегированных и углеродистых сталей Э46, диаметр 4 мм |  |  | кг | 60 |  | 0.555 | 142.68 | 1.04 | 148.39 |  | 82.36
|  | Итого прямые затраты |  |  | 12: 2503.1
|  | ФОТ |  |  | 12: 2162.15
| Пр/812-009.0-2 | НР Строительные металлические конструкции |  |  | 4: %; 5: 94; 7: 94; 12: 2032.42
| Пр/774-009.0 | СП Строительные металлические конструкции |  |  | 4: %; 5: 62; 7: 62; 12: 1340.53
|  | Всего по позиции |  |  | 10: 635248.65; 12: 5876.05
56.1 | ФСБЦ-23.3.08.01-0111 применительно | Трубы стальные электросварные квадратные, размеры 50х50 мм, толщина стенки 2 мм // Труба профильная 60х40х2 мм |  |  | т | 0.035283 | 1 | 0.035283 | 59486.5 | 1.09 | 64840.29 |  | 2287.77
Объем=11,92*2,96/1000
|  | Всего по позиции |  |  | 12: 2287.77
56.2 | Коммерческое предложение | Отдельный элемент ограждения из квадратной трубы 20х20х2 мм |  |  | шт | 10 | 1 | 10 |  |  | 2708.33 |  | 27083.3
Цена=3250/1,2
|  | Всего по позиции |  |  | 12: 27083.3
56.3 | Прайс-лист | Петля Д40 |  |  | шт | 4 | 1 | 4 |  |  | 679.17 | 1.0075 | 2737.06
Цена=815/1,2
| 421/пр_2020_п.92_пп.б | Заготовительно-складские расходы для металлических конструкций - 0,75% ПЗ=0,75% (ОЗП=0,75%; ЭМ=0,75%; МАТ=0,75%)
|  | Всего по позиции |  |  | 12: 2737.06
56.4 | Прайс-лист | Проушина для навесного замка, противовзломная (2 проушины, дужка-накладка) |  |  | шт | 1 | 1 | 1 |  |  | 360 | 1.0075 | 362.7
Цена=432/1,2
| 421/пр_2020_п.92_пп.б | Заготовительно-складские расходы для металлических конструкций - 0,75% ПЗ=0,75% (ОЗП=0,75%; ЭМ=0,75%; МАТ=0,75%)
|  | Всего по позиции |  |  | 12: 362.7
56.5 | Прайс-лист | Навесной всепогодный замок БУЛАТ ВС 0340-01 |  |  | шт | 1 | 1 | 1 |  |  | 553.33 | 1.0075 | 557.48
Цена=664/1,2
| 421/пр_2020_п.92_пп.б | Заготовительно-складские расходы для металлических конструкций - 0,75% ПЗ=0,75% (ОЗП=0,75%; ЭМ=0,75%; МАТ=0,75%)
|  | Всего по позиции |  |  | 12: 557.48
Итоги по разделу 3 Входная группа №3 (ул.Мира) :
|  | Всего прямые затраты (справочно) |  |  | 12: 312907
в том числе:
|  | Оплата труда рабочих |  |  | 12: 68888.58
|  | Эксплуатация машин |  |  | 12: 1822.42
|  | Оплата труда машинистов (Отм) |  |  | 12: 3685.62
|  | Материалы |  |  | 12: 238510.38
|  | Строительные работы |  |  | 12: 319481.26
в том числе:
|  | оплата труда |  |  | 12: 44757.81
|  | эксплуатация машин и механизмов |  |  | 12: 1032.08
|  | оплата труда машинистов (Отм) |  |  | 12: 3338.65
|  | материалы |  |  | 12: 197855.24
|  | накладные расходы |  |  | 12: 48462.69
|  | сметная прибыль |  |  | 12: 24034.79
|  | Монтажные работы |  |  | 12: 100056.64
в том числе:
|  | оплата труда |  |  | 12: 24130.77
|  | эксплуатация машин и механизмов |  |  | 12: 790.34
|  | оплата труда машинистов (Отм) |  |  | 12: 346.97
|  | материалы |  |  | 12: 40655.14
|  | накладные расходы |  |  | 12: 22729.04
|  | сметная прибыль |  |  | 12: 11404.38
|  | Всего ФОТ (справочно) |  |  | 12: 72574.2
|  | Всего накладные расходы (справочно) |  |  | 12: 71191.73
|  | Всего сметная прибыль (справочно) |  |  | 12: 35439.17
|  | Всего по разделу 3 Входная группа №3 (ул.Мира) |  |  | 12: 419537.9
справочно:
|  | Затраты труда рабочих |  |  | 7: 123,1770348
|  | Затраты труда машинистов |  |  | 7: 7,243604
Раздел 4. Входная группа №4 (ул.Мира)
Сборка металлических элементов входной группы
57 | ГЭСНм38-01-003-04 применительно | Решетчатые конструкции (стойки, опоры, фермы и пр.), сборка с помощью: лебедок ручных (с установкой и снятием их в процессе работы) или вручную (мелких деталей)// Сборка элементов металлокаркаса колонн и соединительных элементов входной группы |  |  | 4: т; 5: 0.26326; 6: 1; 7: 0.26326
Объем=0,190042+0,07322
| 1 | ОТ(ЗТ) |  |  | 4: чел.-ч; 7: 31.5914; 12: 17691.21
| 1-100-40 | Средний разряд работы 4,0 |  |  | 4: чел.-ч; 5: 120; 7: 31.5914; 10: 560; 12: 17691.21
| 2 | ЭМ |  |  | 12: 723.24
|  | ОТм(ЗТм) |  |  | 4: чел.-ч; 7: 0.4844; 12: 296.57
| 91.05.05-015 | Краны на автомобильном ходу, грузоподъемность 16 т |  |  | 4: маш.-ч; 5: 0.5; 7: 0.13163; 10: 2203.38; 12: 290.03
| 4-100-060 | ОТм(Зтм) Средний разряд машинистов 6 |  |  | 4: чел.-ч; 5: 0.5; 7: 0.13163; 10: 752.24; 12: 99.02
| 91.06.03-062 | Лебедки электрические тяговым усилием до 31,39 кН (3,2 т) |  |  | маш.-ч | 1.37 |  | 0.36067 | 13.44 | 1.69 | 22.71 |  | 8.19
| 91.14.02-002 | Автомобили бортовые, грузоподъемность до 8 т |  |  | 4: маш.-ч; 5: 0.5; 7: 0.13163; 10: 1097.04; 12: 144.4
| 4-100-040 | ОТм(Зтм) Средний разряд машинистов 4 |  |  | 4: чел.-ч; 5: 0.5; 7: 0.13163; 10: 560; 12: 73.71
| 91.17.04-042 | Аппараты для газовой сварки и резки |  |  | маш.-ч | 1 |  | 0.26326 | 4.35 | 1.61 | 7 |  | 1.84
| 91.17.04-233 | Аппараты сварочные для ручной дуговой сварки, сварочный ток до 350 А |  |  | 4: маш.-ч; 5: 30.3; 7: 7.9768; 10: 32.98; 12: 263.08
| 91.21.16-001 | Пресс-ножницы комбинированные электрические, номинальное усилие 630 кН, мощность 5 кВт |  |  | маш.-ч | 0.84 |  | 0.22114 | 44.36 | 1.6 | 70.98 |  | 15.7
| 4-100-040 | ОТм(Зтм) Средний разряд машинистов 4 |  |  | 4: чел.-ч; 5: 0.84; 7: 0.22114; 10: 560; 12: 123.84
| 4 | М |  |  | 12: 1024.05
| 01.3.02.08-0001 | Кислород газообразный технический |  |  | м3 | 2.6 |  | 0.68448 | 114.64 | 1.23 | 141.01 |  | 96.52
| 01.3.02.09-0022 | Пропан-бутан смесь техническая |  |  | кг | 0.5 |  | 0.13163 | 41.38 | 1.71 | 70.76 |  | 9.31
| 01.7.03.04-0001 | Электроэнергия |  |  | 4: кВт-ч; 5: 1.146; 7: 0.3017; 10: 6.86; 12: 2.07
| 01.7.11.07-0227 | Электроды сварочные для сварки низколегированных и углеродистых сталей УОНИ 13/45, Э42А, диаметр 4-5 мм |  |  | кг | 21.5 |  | 5.6601 | 155.63 | 1.04 | 161.86 |  | 916.15
|  | Итого прямые затраты |  |  | 12: 19735.07
57.1 | 421/пр_2020_п.75_пп.а | Вспомогательные ненормируемые материальные ресурсы |  |  | 4: %; 5: 2; 7: 2; 12: 353.82
|  | ФОТ |  |  | 12: 17987.78
| Пр/812-080.0-2 | НР Изготовление технологических металлических конструкций в условиях производственных баз |  |  | 4: %; 5: 91; 7: 91; 12: 16368.88
| Пр/774-080.0 | СП Изготовление технологических металлических конструкций в условиях производственных баз |  |  | 4: %; 5: 45; 7: 45; 12: 8094.5
|  | Всего по позиции |  |  | 10: 169231.68; 12: 44552.27
Колонна 1 (0,5х0,6х3,5 - 2 шт)
58 | ФСБЦ-23.3.08.01-0025 | Трубы стальные электросварные квадратные, размеры 40х40 мм, толщина стенки 3 мм |  |  | т | 0.19004 | 1 | 0.19004 | 59104 | 1.09 | 64423.36 |  | 12243.14
Объем=0,09408+0,039514+0,056448
|  | Всего по позиции |  |  | 12: 12243.14
Соединительный элемент 4 (0,5х0,6х3 - 1 шт)
59 | ФСБЦ-23.3.08.01-0025 | Трубы стальные электросварные квадратные, размеры 40х40 мм, толщина стенки 3 мм |  |  | т | 0.07322 | 1 | 0.07322 | 59104 | 1.09 | 64423.36 |  | 4717.08
Объем=0,04032+0,0259+0,007
|  | Всего по позиции |  |  | 12: 4717.08
Огрунтовка и окраска металлических поверхностей (колонн,соединиельных элементов,крепление свай)
60 | ГЭСН13-03-002-04 | Огрунтовка металлических поверхностей за один раз: грунтовкой ГФ-021 |  |  | 4: 100 м2; 5: 0.12835; 6: 1; 7: 0.12835
Объем=12,835 / 100
| 1 | ОТ(ЗТ) |  |  | 4: чел.-ч; 7: 0.68154; 12: 421.54
| 1-100-47 | Средний разряд работы 4,7 |  |  | 4: чел.-ч; 5: 5.31; 7: 0.68154; 10: 618.51; 12: 421.54
| 2 | ЭМ |  |  | 12: 4.65
|  | ОТм(ЗТм) |  |  | 4: чел.-ч; 7: 0.002567; 12: 1.55
| 91.06.03-060 | Лебедки электрические тяговым усилием до 5,79 кН (0,59 т) |  |  | маш.-ч | 0.01 |  | 0.0012835 | 6.62 | 1.69 | 11.19 |  | 0.01
| 91.06.05-011 | Погрузчики одноковшовые универсальные фронтальные пневмоколесные, номинальная вместимость основного ковша 2,6 м3, грузоподъемность 5 т |  |  | 4: маш.-ч; 5: 0.01; 7: 0.0012835; 10: 2028.54; 12: 2.6
| 4-100-050 | ОТм(Зтм) Средний разряд машинистов 5 |  |  | 4: чел.-ч; 5: 0.01; 7: 0.0012835; 10: 643.58; 12: 0.83
| 91.14.02-001 | Автомобили бортовые, грузоподъемность до 5 т |  |  | маш.-ч | 0.01 |  | 0.0012835 | 477.92 | 1.56 | 745.56 |  | 0.96
| 4-100-040 | ОТм(Зтм) Средний разряд машинистов 4 |  |  | 4: чел.-ч; 5: 0.01; 7: 0.0012835; 10: 560; 12: 0.72
| 91.21.01-012 | Агрегаты окрасочные высокого давления для окраски поверхностей конструкций, мощность 1 кВт |  |  | 4: маш.-ч; 5: 1.12; 7: 0.14375; 10: 7.53; 12: 1.08
| 4 | М |  |  | 12: 128.32
| 14.4.01.01-0003 | Грунтовка ГФ-021 |  |  | т | 0.009 |  | 0.0011552 | 51280.15 | 1.71 | 87689.06 |  | 101.3
| 14.5.09.02-0002 | Ксилол нефтяной, марка А |  |  | т | 0.0015 |  | 0.0001925 | 75885.63 | 1.85 | 140388.42 |  | 27.02
|  | Итого прямые затраты |  |  | 12: 556.06
|  | ФОТ |  |  | 12: 423.09
| Пр/812-013.0-2 | НР Защита строительных конструкций и оборудования от коррозии |  |  | 4: %; 5: 95; 7: 95; 12: 401.94
| Пр/774-013.0 | СП Защита строительных конструкций и оборудования от коррозии |  |  | 4: %; 5: 51; 7: 51; 12: 215.78
|  | Всего по позиции |  |  | 10: 9145.15; 12: 1173.78
61 | ГЭСН13-03-004-26 | Окраска металлических огрунтованных поверхностей: эмалью ПФ-115 |  |  | 4: 100 м2; 5: 0.12835; 6: 1; 7: 0.12835
Объем=12,835 / 100
Окраска за 2 раза ПЗ=2 (ОЗП=2; ЭМ=2 к расх.; ЗПМ=2; МАТ=2 к расх.; ТЗ=2; ТЗМ=2)
| 1 | ОТ(ЗТ) |  |  | 4: чел.-ч; 7: 0.54677; 12: 289.06
| 1-100-35 | Средний разряд работы 3,5 |  |  | чел.-ч | 2.13 | 2 | 0.54677 |  |  | 528.66 |  | 289.06
| 2 | ЭМ |  |  | 12: 8.41
|  | ОТм(ЗТм) |  |  | 4: чел.-ч; 7: 0.005134; 12: 3.09
| 91.06.03-060 | Лебедки электрические тяговым усилием до 5,79 кН (0,59 т) |  |  | маш.-ч | 0.01 | 2 | 0.002567 | 6.62 | 1.69 | 11.19 |  | 0.03
| 91.06.05-011 | Погрузчики одноковшовые универсальные фронтальные пневмоколесные, номинальная вместимость основного ковша 2,6 м3, грузоподъемность 5 т |  |  | маш.-ч | 0.01 | 2 | 0.002567 |  |  | 2028.54 |  | 5.21
| 4-100-050 | ОТм(Зтм) Средний разряд машинистов 5 |  |  | чел.-ч | 0.01 | 2 | 0.002567 |  |  | 643.58 |  | 1.65
| 91.14.02-001 | Автомобили бортовые, грузоподъемность до 5 т |  |  | маш.-ч | 0.01 | 2 | 0.002567 | 477.92 | 1.56 | 745.56 |  | 1.91
| 4-100-040 | ОТм(Зтм) Средний разряд машинистов 4 |  |  | чел.-ч | 0.01 | 2 | 0.002567 |  |  | 560 |  | 1.44
| 91.21.01-012 | Агрегаты окрасочные высокого давления для окраски поверхностей конструкций, мощность 1 кВт |  |  | маш.-ч | 0.65 | 2 | 0.16686 |  |  | 7.53 |  | 1.26
| 4 | М |  |  | 12: 322.35
| 14.4.04.08-0001 | Эмаль ПФ-115 |  |  | т | 0.009 | 2 | 0.0023103 | 80322.25 | 1.52 | 122089.82 |  | 282.06
| 14.5.09.11-0102 | Уайт-спирит |  |  | кг | 1.4 | 2 | 0.35938 | 60.6 | 1.85 | 112.11 |  | 40.29
|  | Итого прямые затраты |  |  | 12: 622.91
|  | ФОТ |  |  | 12: 292.15
| Пр/812-013.0-2 | НР Защита строительных конструкций и оборудования от коррозии |  |  | 4: %; 5: 95; 7: 95; 12: 277.54
| Пр/774-013.0 | СП Защита строительных конструкций и оборудования от коррозии |  |  | 4: %; 5: 51; 7: 51; 12: 149
|  | Всего по позиции |  |  | 10: 8176.47; 12: 1049.45
Вывоз готовых металлических элементов с базы на место установки
62 | 15-1 | Погрузка в автотранспортное средство: металлические конструкции весом до 1 т |  |  | т | 0.26326 | 1 | 0.26326 |  |  | 920.4 |  | 242.31
|  | Всего по позиции |  |  | 12: 242.31
63 | 01-20-1-01-0007 | Перевозка грузов I класса автомобилями бортовыми грузоподъемностью до 20 т по дорогам с усовершенствованным (асфальтобетонным, цементобетонным, железобетонным, обработанным органическим вяжущим) дорожным покрытием на расстояние 7 км |  |  | т | 0.26326 | 1 | 0.26326 |  |  | 415.8 |  | 109.46
|  | Всего по позиции |  |  | 12: 109.46
64 | 15-2 | Разгрузка с автотранспортного средства: металлические конструкции весом до 1 т |  |  | т | 0.26326 | 1 | 0.26326 |  |  | 920.4 |  | 242.31
|  | Всего по позиции |  |  | 12: 242.31
Устройство винтовых свай (2 шт.)
65 | ГЭСН05-01-082-01 | Погружение винтовых свай длиной до 6 м, диаметром 89 мм на глубину 3 м гидровращателем на экскаваторе |  |  | 4: шт; 5: 2; 6: 1; 7: 2
| 1 | ОТ(ЗТ) |  |  | 4: чел.-ч; 7: 0.62; 12: 373.11
| 1-100-45 | Средний разряд работы 4,5 |  |  | 4: чел.-ч; 5: 0.31; 7: 0.62; 10: 601.79; 12: 373.11
| 2 | ЭМ |  |  | 12: 213.61
|  | ОТм(ЗТм) |  |  | 4: чел.-ч; 7: 0.2; 12: 112
| 91.04.01-090 | Гидровращатели (гидробуры) на базе экскаватора на пневмоколесном ходу массой 5-7 т |  |  | маш.-ч | 0.09 |  | 0.18 | 647.31 | 1.6 | 1035.7 |  | 186.43
| 4-100-040 | ОТм(Зтм) Средний разряд машинистов 4 |  |  | 4: чел.-ч; 5: 0.09; 7: 0.18; 10: 560; 12: 100.8
| 91.05.13-001 | Автомобили бортовые, грузоподъемность до 6 т, с краном-манипулятором, грузоподъемность 4 т |  |  | маш.-ч | 0.01 |  | 0.02 | 789.17 | 1.66 | 1310.02 |  | 26.2
| 4-100-040 | ОТм(Зтм) Средний разряд машинистов 4 |  |  | 4: чел.-ч; 5: 0.01; 7: 0.02; 10: 560; 12: 11.2
| 91.17.04-042 | Аппараты для газовой сварки и резки |  |  | маш.-ч | 0.07 |  | 0.14 | 4.35 | 1.61 | 7 |  | 0.98
| 4 | М |  |  | 12: 14.27
| 01.3.02.03-0001 | Ацетилен газообразный технический |  |  | м3 | 0.0053 |  | 0.0106 | 340.41 | 1.97 | 670.61 |  | 7.11
| 01.3.02.08-0001 | Кислород газообразный технический |  |  | м3 | 0.02 |  | 0.04 | 114.64 | 1.23 | 141.01 |  | 5.64
| 14.4.02.04-0142 | Краска масляная МА-0115, мумия, сурик железный |  |  | кг | 0.0059 |  | 0.0118 | 79.88 | 1.61 | 128.61 |  | 1.52
Н | 08.1.02.16 | Свая стальная винтовая, диаметр ствола 89 мм |  |  | 4: шт; 5: 1; 7: 2
|  | Итого прямые затраты |  |  | 12: 712.99
|  | ФОТ |  |  | 12: 485.11
| Пр/812-005.1-2 | НР Свайные работы |  |  | 4: %; 5: 118; 7: 118; 12: 572.43
| Пр/774-005.1 | СП Свайные работы |  |  | 4: %; 5: 70; 7: 70; 12: 339.58
|  | Всего по позиции |  |  | 10: 812.5; 12: 1625
65.1 | Прайс-лист | Свая винтовая СВС 89 длина 3 метра с оголовком 250х250х4 мм с усилением пластины |  |  | шт | 2 | 1 | 2 |  |  | 3500 | 1,037725 (1,03*1,0075) | 7264.08
Цена=(3650+550,00)/1,2
| 421/пр_2020_п.91_абз.4 | Транспортные затраты, в случае невозможности их определения на основании расчета или по результатам конъюнктурного анализа (от отпускной цены на такое оборудования) - до 3% ПЗ=1,03 (ОЗП=1,03; ЭМ=1,03; МАТ=1,03)
| 421/пр_2020_п.92_пп.б | Заготовительно-складские расходы для металлических конструкций - 0,75% ПЗ=0,75% (ОЗП=0,75%; ЭМ=0,75%; МАТ=0,75%)
|  | Всего по позиции |  |  | 12: 7264.08
66 | ГЭСН05-01-063-01 | Заполнение раствором пустот между стенкой скважины и телом сваи |  |  | 4: м3; 5: 0.1; 6: 1; 7: 0.1
| 1 | ОТ(ЗТ) |  |  | 4: чел.-ч; 7: 0.2; 12: 98.63
| 1-100-29 | Средний разряд работы 2,9 |  |  | 4: чел.-ч; 5: 2; 7: 0.2; 10: 493.13; 12: 98.63
| 2 | ЭМ |  |  | 12: 46.4
|  | ОТм(ЗТм) |  |  | 4: чел.-ч; 7: 0.044; 12: 24.64
| 91.07.08-011 | Глиномешалки, емкость 4 м3 |  |  | маш.-ч | 0.44 |  | 0.044 | 115.25 | 1.75 | 201.69 |  | 8.87
| 4-100-040 | ОТм(Зтм) Средний разряд машинистов 4 |  |  | 4: чел.-ч; 5: 0.44; 7: 0.044; 10: 560; 12: 24.64
| 91.19.06-011 | Насосы грязевые, производительность 23,4-65,3 м3/ч, давление нагнетания 15,7-5,88 МПа (160-60 кгс/см2) |  |  | маш.-ч | 0.8 |  | 0.08 | 288.5 | 1.55 | 447.18 |  | 35.77
| 91.19.08-009 | Насосы, производительность 50 м3/ч, напор 32 м, мощность 8 кВт |  |  | маш.-ч | 0.38 |  | 0.038 | 29.88 | 1.55 | 46.31 |  | 1.76
П,Н | 01.4.03.01 | Раствор глинистый |  |  | 4: м3; 5: 0; 7: 0
|  | Итого прямые затраты |  |  | 12: 169.67
|  | ФОТ |  |  | 12: 123.27
| Пр/812-005.1-2 | НР Свайные работы |  |  | 4: %; 5: 118; 7: 118; 12: 145.46
| Пр/774-005.1 | СП Свайные работы |  |  | 4: %; 5: 70; 7: 70; 12: 86.29
|  | Всего по позиции |  |  | 10: 4014.2; 12: 401.42
66.1 | ФСБЦ-04.1.02.05-0009 | Смеси бетонные тяжелого бетона (БСТ), класс В25 (М350) |  |  | м3 | 0.1 | 1 | 0.1 | 5072.17 | 3.33 | 16890.33 |  | 1689.03
|  | Всего по позиции |  |  | 12: 1689.03
67 | ГЭСН09-01-005-03 применительно | Монтаж каркасов зданий: рамных коробчатого сечения// Крепление свай |  |  | 4: т; 5: 0.006316; 6: 1; 7: 0.006316
| 1 | ОТ(ЗТ) |  |  | 4: чел.-ч; 7: 0.14022; 12: 80.86
| 1-100-42 | Средний разряд работы 4,2 |  |  | 4: чел.-ч; 5: 22.2; 7: 0.14022; 10: 576.72; 12: 80.86
| 2 | ЭМ |  |  | 12: 65.94
|  | ОТм(ЗТм) |  |  | 4: чел.-ч; 7: 0.024317; 12: 17.95
| 91.05.05-015 | Краны на автомобильном ходу, грузоподъемность 16 т |  |  | 4: маш.-ч; 5: 0.2; 7: 0.0012632; 10: 2203.38; 12: 2.78
| 4-100-060 | ОТм(Зтм) Средний разряд машинистов 6 |  |  | 4: чел.-ч; 5: 0.2; 7: 0.0012632; 10: 752.24; 12: 0.95
| 91.05.06-007 | Краны на гусеничном ходу, грузоподъемность 25 т |  |  | маш.-ч | 3.37 |  | 0.021285 | 1703.3 | 1.7 | 2895.61 |  | 61.63
| 4-100-060 | ОТм(Зтм) Средний разряд машинистов 6 |  |  | 4: чел.-ч; 5: 3.37; 7: 0.021285; 10: 752.24; 12: 16.01
| 91.06.01-003 | Домкраты гидравлические, грузоподъемность 63-100 т |  |  | 4: маш.-ч; 5: 0.09; 7: 0.0005684; 10: 3.65; 12: 0
| 91.14.02-001 | Автомобили бортовые, грузоподъемность до 5 т |  |  | маш.-ч | 0.28 |  | 0.0017685 | 477.92 | 1.56 | 745.56 |  | 1.32
| 4-100-040 | ОТм(Зтм) Средний разряд машинистов 4 |  |  | 4: чел.-ч; 5: 0.28; 7: 0.0017685; 10: 560; 12: 0.99
| 91.17.04-042 | Аппараты для газовой сварки и резки |  |  | маш.-ч | 2 |  | 0.012632 | 4.35 | 1.61 | 7 |  | 0.09
| 91.17.04-171 | Аппараты сварочные для ручной дуговой сварки, сварочный ток до 500 А |  |  | 4: маш.-ч; 5: 0.25; 7: 0.001579; 10: 76.31; 12: 0.12
| 4 | М |  |  | 12: 2.21
| 01.3.02.08-0001 | Кислород газообразный технический |  |  | м3 | 1.95 |  | 0.012316 | 114.64 | 1.23 | 141.01 |  | 1.74
| 01.3.02.09-0022 | Пропан-бутан смесь техническая |  |  | кг | 0.59 |  | 0.0037264 | 41.38 | 1.71 | 70.76 |  | 0.26
| 01.7.03.04-0001 | Электроэнергия |  |  | 4: кВт-ч; 5: 0.372; 7: 0.0023496; 10: 6.86; 12: 0.02
| 01.7.11.07-0036 | Электроды сварочные для сварки низколегированных и углеродистых сталей Э46, диаметр 4 мм |  |  | кг | 0.2 |  | 0.0012632 | 142.68 | 1.04 | 148.39 |  | 0.19
Н | 01.7.15.02 | Болты высокопрочные |  |  | 4: т; 5: 0.007; 7: 4.42e-05
|  | Итого прямые затраты |  |  | 12: 166.96
|  | ФОТ |  |  | 12: 98.81
| Пр/812-009.0-2 | НР Строительные металлические конструкции |  |  | 4: %; 5: 94; 7: 94; 12: 92.88
| Пр/774-009.0 | СП Строительные металлические конструкции |  |  | 4: %; 5: 62; 7: 62; 12: 61.26
|  | Всего по позиции |  |  | 10: 50839.14; 12: 321.1
67.1 | ФСБЦ-01.7.15.02-0082 | Болты стальные с шестигранной головкой, диаметр резьбы М8 (М10, М12, М14), длина 16-160 мм// Болт М10х60 мм |  |  | т | 0.0003736 | 1 | 0.0003736 | 106965.2 | 1.21 | 129427.89 |  | 48.35
Объем=0,0467*8/1000
|  | Всего по позиции |  |  | 12: 48.35
67.2 | ФСБЦ-23.3.08.01-0025 | Трубы стальные электросварные квадратные, размеры 40х40 мм, толщина стенки 3 мм |  |  | т | 0.006316 | 1 | 0.006316 | 59104 | 1.09 | 64423.36 |  | 406.9
Объем=0,002822+0,003494
|  | Всего по позиции |  |  | 12: 406.9
Монтаж каркаса входной группы
68 | ГЭСН09-05-002-02 применительно | Электродуговая сварка при монтаже одноэтажных производственных зданий: опорных частей каркасов (колонны, подкрановые балки)// Сборка готовых элементов металлического каркаса входной группы на месте |  |  | 4: 10 т; 5: 0.026326; 6: 1; 7: 0.026326
Объем=(0,190042+0,07322) / 10
| 1 | ОТ(ЗТ) |  |  | 4: чел.-ч; 7: 0.35277; 12: 242.37
| 1-100-54 | Средний разряд работы 5,4 |  |  | 4: чел.-ч; 5: 13.4; 7: 0.35277; 10: 687.04; 12: 242.37
| 2 | ЭМ |  |  | 12: 27.12
|  | ОТм(ЗТм) |  |  | 4: чел.-ч; 7: 0.0002633; 12: 0.15
| 91.14.02-001 | Автомобили бортовые, грузоподъемность до 5 т |  |  | маш.-ч | 0.01 |  | 0.0002633 | 477.92 | 1.56 | 745.56 |  | 0.2
| 4-100-040 | ОТм(Зтм) Средний разряд машинистов 4 |  |  | 4: чел.-ч; 5: 0.01; 7: 0.0002633; 10: 560; 12: 0.15
| 91.17.04-171 | Аппараты сварочные для ручной дуговой сварки, сварочный ток до 500 А |  |  | 4: маш.-ч; 5: 13.4; 7: 0.35277; 10: 76.31; 12: 26.92
| 4 | М |  |  | 12: 53.37
| 01.7.03.04-0001 | Электроэнергия |  |  | 4: кВт-ч; 5: 14.28; 7: 0.37594; 10: 6.86; 12: 2.58
| 01.7.11.07-0036 | Электроды сварочные для сварки низколегированных и углеродистых сталей Э46, диаметр 4 мм |  |  | кг | 13 |  | 0.34224 | 142.68 | 1.04 | 148.39 |  | 50.79
|  | Итого прямые затраты |  |  | 12: 323.01
|  | ФОТ |  |  | 12: 242.52
| Пр/812-009.0-2 | НР Строительные металлические конструкции |  |  | 4: %; 5: 94; 7: 94; 12: 227.97
| Пр/774-009.0 | СП Строительные металлические конструкции |  |  | 4: %; 5: 62; 7: 62; 12: 150.36
|  | Всего по позиции |  |  | 10: 26640.38; 12: 701.34
Устройство отделки входной группы
69 | ГЭСН15-01-090-02 применительно | Устройство вентилируемых фасадов с облицовкой панелями из композитных материалов: без теплоизоляционного слоя// Облицовка алюминиевыми композитными панелями по готовому металлическому каркасу входной группы |  |  | 4: 100 м2; 5: 0.3528; 6: 1; 7: 0.3528
Объем=(1,22*4,00*6+60*0,1) / 100
| 1 | ОТ(ЗТ) |  |  | 4: чел.-ч; 7: 73.3753; 12: 41090.19
| 1-100-40 | Средний разряд работы 4,0 |  |  | 4: чел.-ч; 5: 207.98; 7: 73.3753; 10: 560; 12: 41090.19
| 2 | ЭМ |  |  | 12: 410.29
|  | ОТм(ЗТм) |  |  | 4: чел.-ч; 7: 6.3927; 12: 3179.17
| 91.06.06-047 | Подъемники одномачтовые, грузоподъемность до 500 кг, высота подъема 35 м |  |  | маш.-ч | 18.12 |  | 6.3927 | 33.96 | 1.89 | 64.18 |  | 410.29
| 4-100-030 | ОТм(Зтм) Средний разряд машинистов 3 |  |  | 4: чел.-ч; 5: 18.12; 7: 6.3927; 10: 497.31; 12: 3179.17
| 4 | М |  |  | 12: 88.99
| 01.7.03.04-0001 | Электроэнергия |  |  | 4: кВт-ч; 5: 36.77; 7: 12.9725; 10: 6.86; 12: 88.99
П,Н | 01.7.06.14-0027 | Ленты для монтажа на основе полипропилена, с липким слоем с двух сторон и антиадгезионным покрытием, цвет белый, ширина 50 мм, толщина 0,071 мм |  |  | 4: м; 5: 0; 7: 0
П,Н | 01.7.15.07-0148 | Дюбель-гвозди пластиковые распорные с металлическим стержнем для теплоизоляции, диаметр 10 мм, длина 200 мм |  |  | 4: 10 шт; 5: 0; 7: 0
П,Н | 07.2.06.06 | Конструкции металлические и элементы крепежные вентилируемых фасадов |  |  | 4: компл; 5: 0; 7: 0
Н | 07.2.06.06 | Панели облицовочные композитные |  |  | 4: м2; 5: 103; 7: 36.3384
Н | 12.1.01.03 | Материал гидроветрозащитный |  |  | 4: м2; 5: 103; 7: 36.3384
|  | Итого прямые затраты |  |  | 12: 44768.64
|  | ФОТ |  |  | 12: 44269.36
| Пр/812-015.0-2 | НР Отделочные работы |  |  | 4: %; 5: 101; 7: 101; 12: 44712.05
| Пр/774-015.0 | СП Отделочные работы |  |  | 4: %; 5: 49; 7: 49; 12: 21691.99
|  | Всего по позиции |  |  | 10: 315115.31; 12: 111172.68
69.1 | Коммерческое предложение | Алюминиевая композитная панель (3мм (0,3/0,3),1,22 х 4,00м, Г4, ALTEC) RAL 7015 (6 листов) |  |  | лист | 6 | 1 | 6 |  |  | 14166.67 | 1,037725 (1,0075*1,03) | 88206.65
Цена=17000,00/1,2
| 421/пр_2020_п.92_пп.б | Заготовительно-складские расходы для металлических конструкций - 0,75% ПЗ=0,75% (ОЗП=0,75%; ЭМ=0,75%; МАТ=0,75%)
| 421/пр_2020_п.91_абз.4 | Транспортные затраты, в случае невозможности их определения на основании расчета или по результатам конъюнктурного анализа (от отпускной цены на такое оборудования) - до 3% ПЗ=1,03 (ОЗП=1,03; ЭМ=1,03; МАТ=1,03)
|  | Всего по позиции |  |  | 12: 88206.65
69.2 | Коммерческое предложение | Древесно-полимерный композит (ДПК), 3м цвет клен |  |  | м.п. | 60 | 1 | 60 |  |  | 766.67 | 1,037725 (1,0075*1,03) | 47735.56
Цена=920,00/1,2
| 421/пр_2020_п.92_пп.б | Заготовительно-складские расходы для металлических конструкций - 0,75% ПЗ=0,75% (ОЗП=0,75%; ЭМ=0,75%; МАТ=0,75%)
| 421/пр_2020_п.91_абз.4 | Транспортные затраты, в случае невозможности их определения на основании расчета или по результатам конъюнктурного анализа (от отпускной цены на такое оборудования) - до 3% ПЗ=1,03 (ОЗП=1,03; ЭМ=1,03; МАТ=1,03)
|  | Всего по позиции |  |  | 12: 47735.56
70 | ФСБЦ-01.7.15.04-0012 применительно | Винты стальные с полукруглой головкой, длина 55-120 мм// Винт самонарезающий с острым концом с полукруглой головкой нерж. сталь, 5.5x80 мм |  |  | т | 0.00693 | 1 | 0.00693 | 127406 | 1.39 | 177094.34 |  | 1227.26
Объем=0,011*630/1000
|  | Всего по позиции |  |  | 12: 1227.26
Декоративная подсветка входной группы (световой короб,буквы)
71 | ГЭСНм08-02-375-01 применительно | Конструкции металлические архитектурного освещения зданий и сооружений по стенам фасада, парапетам крыши, высота установки от 5 до 30 м, вес конструкции до 30 кг, для осветительного прибора// Монтаж конструкций |  |  | 4: шт; 5: 3; 6: 1; 7: 3
Объем=1+1+1
| 1 | ОТ(ЗТ) |  |  | 4: чел.-ч; 7: 11.19; 12: 5845.54
| 1-100-34 | Средний разряд работы 3,4 |  |  | 4: чел.-ч; 5: 3.73; 7: 11.19; 10: 522.39; 12: 5845.54
| 2 | ЭМ |  |  | 12: 67.1
|  | ОТм(ЗТм) |  |  | 4: чел.-ч; 7: 0.09; 12: 50.4
| 91.14.02-001 | Автомобили бортовые, грузоподъемность до 5 т |  |  | маш.-ч | 0.03 |  | 0.09 | 477.92 | 1.56 | 745.56 |  | 67.1
| 4-100-040 | ОТм(Зтм) Средний разряд машинистов 4 |  |  | 4: чел.-ч; 5: 0.03; 7: 0.09; 10: 560; 12: 50.4
| 4 | М |  |  | 12: 182.42
| 01.7.15.03-0031 | Болты стальные оцинкованные с шестигранной головкой и оцинкованной шестигранной гайкой, диаметр резьбы болта и гайки М6, длина болта 12-60 мм |  |  | кг | 0.224 |  | 0.672 | 154.58 | 1.21 | 187.04 |  | 125.69
| 01.7.15.07-0008 | Дюбели пластмассовые с шурупами, диаметр 8 мм, длина 40 мм, диаметр шурупа 5 мм, длина шурупа 40 мм |  |  | 100 шт | 0.04 |  | 0.12 | 340.08 | 1.39 | 472.71 |  | 56.73
|  | Итого прямые затраты |  |  | 12: 6145.46
71.1 | 421/пр_2020_п.75_пп.а | Вспомогательные ненормируемые материальные ресурсы |  |  | 4: %; 5: 2; 7: 2; 12: 116.91
|  | ФОТ |  |  | 12: 5895.94
| Пр/812-049.3-2 | НР Электротехнические установки на других объектах |  |  | 4: %; 5: 98; 7: 98; 12: 5778.02
| Пр/774-049.3 | СП Электротехнические установки на других объектах |  |  | 4: %; 5: 51; 7: 51; 12: 3006.93
|  | Всего по позиции |  |  | 10: 5015.77; 12: 15047.32
71.1 | Коммерческое предложение | Короб световой 4300х100 мм |  |  | шт | 1 | 1 | 1 |  |  | 9000 | 1,037725 (1,03*1,0075) | 9339.53
Цена=10800,00/1,2
| 421/пр_2020_п.91_абз.4 | Транспортные затраты, в случае невозможности их определения на основании расчета или по результатам конъюнктурного анализа (от отпускной цены на такое оборудования) - до 3% ПЗ=1,03 (ОЗП=1,03; ЭМ=1,03; МАТ=1,03)
| 421/пр_2020_п.92_пп.б | Заготовительно-складские расходы для металлических конструкций - 0,75% ПЗ=0,75% (ОЗП=0,75%; ЭМ=0,75%; МАТ=0,75%)
|  | Всего по позиции |  |  | 12: 9339.53
71.2 | Коммерческое предложение | Буквы световые "Центральный городской сквер",2500х160 мм |  |  | шт | 1 | 1 | 1 |  |  | 8325 | 1,037725 (1,03*1,0075) | 8639.06
Цена=9990,00/1,2
| 421/пр_2020_п.91_абз.4 | Транспортные затраты, в случае невозможности их определения на основании расчета или по результатам конъюнктурного анализа (от отпускной цены на такое оборудования) - до 3% ПЗ=1,03 (ОЗП=1,03; ЭМ=1,03; МАТ=1,03)
| 421/пр_2020_п.92_пп.б | Заготовительно-складские расходы для металлических конструкций - 0,75% ПЗ=0,75% (ОЗП=0,75%; ЭМ=0,75%; МАТ=0,75%)
|  | Всего по позиции |  |  | 12: 8639.06
71.3 | Коммерческое предложение | Буквы световые "Северное сияние",высота 150 мм |  |  | шт | 1 | 1 | 1 |  |  | 17500 | 1,037725 (1,03*1,0075) | 18160.19
Цена=21000,00/1,2
| 421/пр_2020_п.91_абз.4 | Транспортные затраты, в случае невозможности их определения на основании расчета или по результатам конъюнктурного анализа (от отпускной цены на такое оборудования) - до 3% ПЗ=1,03 (ОЗП=1,03; ЭМ=1,03; МАТ=1,03)
| 421/пр_2020_п.92_пп.б | Заготовительно-складские расходы для металлических конструкций - 0,75% ПЗ=0,75% (ОЗП=0,75%; ЭМ=0,75%; МАТ=0,75%)
|  | Всего по позиции |  |  | 12: 18160.19
72 | ГЭСНм08-03-575-01 | Прибор или аппарат | bar: 4 to 7
| 1 | ОТ(ЗТ) |  |  | 4: чел.-ч; 7: 1.03; 12: 594.02
| 1-100-42 | Средний разряд работы 4,2 |  |  | 4: чел.-ч; 5: 1.03; 7: 1.03; 10: 576.72; 12: 594.02
| 4 | М |  |  | 12: 4.23
| 01.7.15.03-0042 | Болты с гайками и шайбами строительные |  |  | кг | 0.02 |  | 0.02 | 174.93 | 1.21 | 211.67 |  | 4.23
|  | Итого прямые затраты |  |  | 12: 598.25
72.1 | 421/пр_2020_п.75_пп.а | Вспомогательные ненормируемые материальные ресурсы |  |  | 4: %; 5: 2; 7: 2; 12: 11.88
|  | ФОТ |  |  | 12: 594.02
| Пр/812-049.3-2 | НР Электротехнические установки на других объектах |  |  | 4: %; 5: 98; 7: 98; 12: 582.14
| Пр/774-049.3 | СП Электротехнические установки на других объектах |  |  | 4: %; 5: 51; 7: 51; 12: 302.95
|  | Всего по позиции |  |  | 10: 1495.22; 12: 1495.22
72.1 | Коммерческое предложение | Блок питания (KPS-V12-100W67 slim, 12 В, 60 Вт, 5 A,IP67) влагозащитный |  |  | шт | 1 | 1 | 1 |  |  | 2708.33 | 1,04236 (1,03*1,012) | 2823.05
Цена=3250,00/1,2
| 421/пр_2020_п.91_абз.4 | Транспортные затраты, в случае невозможности их определения на основании расчета или по результатам конъюнктурного анализа (от отпускной цены на такое оборудования) - до 3% ПЗ=1,03 (ОЗП=1,03; ЭМ=1,03; МАТ=1,03)
| 421/пр_2020_п.92_пп.в | Заготовительно-складские расходы для оборудования - 1,2% ПЗ=1,2% (ОЗП=1,2%; ЭМ=1,2%; МАТ=1,2%)
|  | Всего по позиции |  |  | 12: 2823.05
Устройство съёмного ограждения
73 | ГЭСН09-05-002-03 | Электродуговая сварка при монтаже одноэтажных производственных зданий: ограждений |  |  | 4: 10 т; 5: 0.00925; 6: 1; 7: 0.00925
Объем=0,0925 / 10
| 1 | ОТ(ЗТ) |  |  | 4: чел.-ч; 7: 3.449; 12: 2162.05
| 1-100-48 | Средний разряд работы 4,8 |  |  | 4: чел.-ч; 5: 372.86; 7: 3.449; 10: 626.87; 12: 2162.05
| 2 | ЭМ |  |  | 12: 255.66
|  | ОТм(ЗТм) |  |  | 4: чел.-ч; 7: 0.000185; 12: 0.1
| 91.14.02-001 | Автомобили бортовые, грузоподъемность до 5 т |  |  | маш.-ч | 0.02 |  | 0.000185 | 477.92 | 1.56 | 745.56 |  | 0.14
| 4-100-040 | ОТм(Зтм) Средний разряд машинистов 4 |  |  | 4: чел.-ч; 5: 0.02; 7: 0.000185; 10: 560; 12: 0.1
| 91.17.04-171 | Аппараты сварочные для ручной дуговой сварки, сварочный ток до 500 А |  |  | 4: маш.-ч; 5: 362; 7: 3.3485; 10: 76.31; 12: 255.52
| 4 | М |  |  | 12: 85.29
| 01.7.03.04-0001 | Электроэнергия |  |  | 4: кВт-ч; 5: 46.11; 7: 0.42652; 10: 6.86; 12: 2.93
| 01.7.11.07-0036 | Электроды сварочные для сварки низколегированных и углеродистых сталей Э46, диаметр 4 мм |  |  | кг | 60 |  | 0.555 | 142.68 | 1.04 | 148.39 |  | 82.36
|  | Итого прямые затраты |  |  | 12: 2503.1
|  | ФОТ |  |  | 12: 2162.15
| Пр/812-009.0-2 | НР Строительные металлические конструкции |  |  | 4: %; 5: 94; 7: 94; 12: 2032.42
| Пр/774-009.0 | СП Строительные металлические конструкции |  |  | 4: %; 5: 62; 7: 62; 12: 1340.53
|  | Всего по позиции |  |  | 10: 635248.65; 12: 5876.05
73.1 | ФСБЦ-23.3.08.01-0111 применительно | Трубы стальные электросварные квадратные, размеры 50х50 мм, толщина стенки 2 мм // Труба профильная 60х40х2 мм |  |  | т | 0.035283 | 1 | 0.035283 | 59486.5 | 1.09 | 64840.29 |  | 2287.77
Объем=11,92*2,96/1000
|  | Всего по позиции |  |  | 12: 2287.77
73.2 | Коммерческое предложение | Отдельный элемент ограждения из квадратной трубы 20х20х2 мм |  |  | шт | 10 | 1 | 10 |  |  | 2708.33 |  | 27083.3
Цена=3250/1,2
|  | Всего по позиции |  |  | 12: 27083.3
73.3 | Прайс-лист | Петля Д40 |  |  | шт | 4 | 1 | 4 |  |  | 679.17 | 1.0075 | 2737.06
Цена=815/1,2
| 421/пр_2020_п.92_пп.б | Заготовительно-складские расходы для металлических конструкций - 0,75% ПЗ=0,75% (ОЗП=0,75%; ЭМ=0,75%; МАТ=0,75%)
|  | Всего по позиции |  |  | 12: 2737.06
73.4 | Прайс-лист | Проушина для навесного замка, противовзломная (2 проушины, дужка-накладка) |  |  | шт | 1 | 1 | 1 |  |  | 360 | 1.0075 | 362.7
Цена=432/1,2
| 421/пр_2020_п.92_пп.б | Заготовительно-складские расходы для металлических конструкций - 0,75% ПЗ=0,75% (ОЗП=0,75%; ЭМ=0,75%; МАТ=0,75%)
|  | Всего по позиции |  |  | 12: 362.7
73.5 | Прайс-лист | Навесной всепогодный замок БУЛАТ ВС 0340-01 |  |  | шт | 1 | 1 | 1 |  |  | 553.33 | 1.0075 | 557.48
Цена=664/1,2
| 421/пр_2020_п.92_пп.б | Заготовительно-складские расходы для металлических конструкций - 0,75% ПЗ=0,75% (ОЗП=0,75%; ЭМ=0,75%; МАТ=0,75%)
|  | Всего по позиции |  |  | 12: 557.48
Итоги по разделу 4 Входная группа №4 (ул.Мира) :
|  | Всего прямые затраты (справочно) |  |  | 12: 312907
в том числе:
|  | Оплата труда рабочих |  |  | 12: 68888.58
|  | Эксплуатация машин |  |  | 12: 1822.42
|  | Оплата труда машинистов (Отм) |  |  | 12: 3685.62
|  | Материалы |  |  | 12: 238510.38
|  | Строительные работы |  |  | 12: 319481.26
в том числе:
|  | оплата труда |  |  | 12: 44757.81
|  | эксплуатация машин и механизмов |  |  | 12: 1032.08
|  | оплата труда машинистов (Отм) |  |  | 12: 3338.65
|  | материалы |  |  | 12: 197855.24
|  | накладные расходы |  |  | 12: 48462.69
|  | сметная прибыль |  |  | 12: 24034.79
|  | Монтажные работы |  |  | 12: 100056.64
в том числе:
|  | оплата труда |  |  | 12: 24130.77
|  | эксплуатация машин и механизмов |  |  | 12: 790.34
|  | оплата труда машинистов (Отм) |  |  | 12: 346.97
|  | материалы |  |  | 12: 40655.14
|  | накладные расходы |  |  | 12: 22729.04
|  | сметная прибыль |  |  | 12: 11404.38
|  | Всего ФОТ (справочно) |  |  | 12: 72574.2
|  | Всего накладные расходы (справочно) |  |  | 12: 71191.73
|  | Всего сметная прибыль (справочно) |  |  | 12: 35439.17
|  | Всего по разделу 4 Входная группа №4 (ул.Мира) |  |  | 12: 419537.9
справочно:
|  | Затраты труда рабочих |  |  | 7: 123,1770348
|  | Затраты труда машинистов |  |  | 7: 7,243604
Раздел 5. Входная группа №5 (ул.Попова)
Сборка металлических элементов входной группы
74 | ГЭСНм38-01-003-04 применительно | Решетчатые конструкции (стойки, опоры, фермы и пр.), сборка с помощью: лебедок ручных (с установкой и снятием их в процессе работы) или вручную (мелких деталей)// Сборка элементов металлокаркаса колонн и соединительных элементов входной группы |  |  | 4: т; 5: 0.49096; 6: 1; 7: 0.49096
Объем=0,238694+0,12943+0,122841
| 1 | ОТ(ЗТ) |  |  | 4: чел.-ч; 7: 58.9158; 12: 32992.85
| 1-100-40 | Средний разряд работы 4,0 |  |  | 4: чел.-ч; 5: 120; 7: 58.9158; 10: 560; 12: 32992.85
| 2 | ЭМ |  |  | 12: 1348.8
|  | ОТм(ЗТм) |  |  | 4: чел.-ч; 7: 0.90338; 12: 553.08
| 91.05.05-015 | Краны на автомобильном ходу, грузоподъемность 16 т |  |  | 4: маш.-ч; 5: 0.5; 7: 0.24548; 10: 2203.38; 12: 540.89
| 4-100-060 | ОТм(Зтм) Средний разряд машинистов 6 |  |  | 4: чел.-ч; 5: 0.5; 7: 0.24548; 10: 752.24; 12: 184.66
| 91.06.03-062 | Лебедки электрические тяговым усилием до 31,39 кН (3,2 т) |  |  | маш.-ч | 1.37 |  | 0.67262 | 13.44 | 1.69 | 22.71 |  | 15.28
| 91.14.02-002 | Автомобили бортовые, грузоподъемность до 8 т |  |  | 4: маш.-ч; 5: 0.5; 7: 0.24548; 10: 1097.04; 12: 269.3
| 4-100-040 | ОТм(Зтм) Средний разряд машинистов 4 |  |  | 4: чел.-ч; 5: 0.5; 7: 0.24548; 10: 560; 12: 137.47
| 91.17.04-042 | Аппараты для газовой сварки и резки |  |  | маш.-ч | 1 |  | 0.49096 | 4.35 | 1.61 | 7 |  | 3.44
| 91.17.04-233 | Аппараты сварочные для ручной дуговой сварки, сварочный ток до 350 А |  |  | 4: маш.-ч; 5: 30.3; 7: 14.8762; 10: 32.98; 12: 490.62
| 91.21.16-001 | Пресс-ножницы комбинированные электрические, номинальное усилие 630 кН, мощность 5 кВт |  |  | маш.-ч | 0.84 |  | 0.41241 | 44.36 | 1.6 | 70.98 |  | 29.27
| 4-100-040 | ОТм(Зтм) Средний разряд машинистов 4 |  |  | 4: чел.-ч; 5: 0.84; 7: 0.41241; 10: 560; 12: 230.95
| 4 | М |  |  | 12: 1909.78
| 01.3.02.08-0001 | Кислород газообразный технический |  |  | м3 | 2.6 |  | 1.2765 | 114.64 | 1.23 | 141.01 |  | 180
| 01.3.02.09-0022 | Пропан-бутан смесь техническая |  |  | кг | 0.5 |  | 0.24548 | 41.38 | 1.71 | 70.76 |  | 17.37
| 01.7.03.04-0001 | Электроэнергия |  |  | 4: кВт-ч; 5: 1.146; 7: 0.56265; 10: 6.86; 12: 3.86
| 01.7.11.07-0227 | Электроды сварочные для сварки низколегированных и углеродистых сталей УОНИ 13/45, Э42А, диаметр 4-5 мм |  |  | кг | 21.5 |  | 10.5557 | 155.63 | 1.04 | 161.86 |  | 1708.55
|  | Итого прямые затраты |  |  | 12: 36804.51
74.1 | 421/пр_2020_п.75_пп.а | Вспомогательные ненормируемые материальные ресурсы |  |  | 4: %; 5: 2; 7: 2; 12: 659.86
|  | ФОТ |  |  | 12: 33545.93
| Пр/812-080.0-2 | НР Изготовление технологических металлических конструкций в условиях производственных баз |  |  | 4: %; 5: 91; 7: 91; 12: 30526.8
| Пр/774-080.0 | СП Изготовление технологических металлических конструкций в условиях производственных баз |  |  | 4: %; 5: 45; 7: 45; 12: 15095.67
|  | Всего по позиции |  |  | 10: 169231.7; 12: 83086.84
Колонна 2 (0,5х0,8х4 - 2 шт)
75 | ФСБЦ-23.3.08.01-0025 | Трубы стальные электросварные квадратные, размеры 40х40 мм, толщина стенки 3 мм |  |  | т | 0.23869 | 1 | 0.23869 | 59104 | 1.09 | 64423.36 |  | 15377.47
Объем=(0,10752+0,045158+0,086016)
|  | Всего по позиции |  |  | 12: 15377.47
Соединительный элемент 3 (0,5х0,8х5,5 - 1 шт)
76 | ФСБЦ-23.3.08.01-0025 | Трубы стальные электросварные квадратные, размеры 40х40 мм, толщина стенки 3 мм |  |  | т | 0.12943 | 1 | 0.12943 | 59104 | 1.09 | 64423.36 |  | 8338.32
Объем=(73,92+45,83+9,68)/1000
|  | Всего по позиции |  |  | 12: 8338.32
Декоративный элемент (1 шт)
77 | ФСБЦ-23.3.08.01-0025 | Трубы стальные электросварные квадратные, размеры 40х40 мм, толщина стенки 3 мм |  |  | т | 0.12284 | 1 | 0.12284 | 59104 | 1.09 | 64423.36 |  | 7913.83
Объем=0,08736+0,00094+0,03024+0,004301
|  | Всего по позиции |  |  | 12: 7913.83
Огрунтовка и окраска металлических поверхностей (колонн,соединиельных элементов,крепление свай)
78 | ГЭСН13-03-002-04 | Огрунтовка металлических поверхностей за один раз: грунтовкой ГФ-021 |  |  | 4: 100 м2; 5: 0.23907; 6: 1; 7: 0.23907
Объем=23,907 / 100
| 1 | ОТ(ЗТ) |  |  | 4: чел.-ч; 7: 1.2695; 12: 785.17
| 1-100-47 | Средний разряд работы 4,7 |  |  | 4: чел.-ч; 5: 5.31; 7: 1.2695; 10: 618.51; 12: 785.17
| 2 | ЭМ |  |  | 12: 8.68
|  | ОТм(ЗТм) |  |  | 4: чел.-ч; 7: 0.0047814; 12: 2.88
| 91.06.03-060 | Лебедки электрические тяговым усилием до 5,79 кН (0,59 т) |  |  | маш.-ч | 0.01 |  | 0.0023907 | 6.62 | 1.69 | 11.19 |  | 0.03
| 91.06.05-011 | Погрузчики одноковшовые универсальные фронтальные пневмоколесные, номинальная вместимость основного ковша 2,6 м3, грузоподъемность 5 т |  |  | 4: маш.-ч; 5: 0.01; 7: 0.0023907; 10: 2028.54; 12: 4.85
| 4-100-050 | ОТм(Зтм) Средний разряд машинистов 5 |  |  | 4: чел.-ч; 5: 0.01; 7: 0.0023907; 10: 643.58; 12: 1.54
| 91.14.02-001 | Автомобили бортовые, грузоподъемность до 5 т |  |  | маш.-ч | 0.01 |  | 0.0023907 | 477.92 | 1.56 | 745.56 |  | 1.78
| 4-100-040 | ОТм(Зтм) Средний разряд машинистов 4 |  |  | 4: чел.-ч; 5: 0.01; 7: 0.0023907; 10: 560; 12: 1.34
| 91.21.01-012 | Агрегаты окрасочные высокого давления для окраски поверхностей конструкций, мощность 1 кВт |  |  | 4: маш.-ч; 5: 1.12; 7: 0.26776; 10: 7.53; 12: 2.02
| 4 | М |  |  | 12: 239.01
| 14.4.01.01-0003 | Грунтовка ГФ-021 |  |  | т | 0.009 |  | 0.0021516 | 51280.15 | 1.71 | 87689.06 |  | 188.67
| 14.5.09.02-0002 | Ксилол нефтяной, марка А |  |  | т | 0.0015 |  | 0.0003586 | 75885.63 | 1.85 | 140388.42 |  | 50.34
|  | Итого прямые затраты |  |  | 12: 1035.74
|  | ФОТ |  |  | 12: 788.05
| Пр/812-013.0-2 | НР Защита строительных конструкций и оборудования от коррозии |  |  | 4: %; 5: 95; 7: 95; 12: 748.65
| Пр/774-013.0 | СП Защита строительных конструкций и оборудования от коррозии |  |  | 4: %; 5: 51; 7: 51; 12: 401.91
|  | Всего по позиции |  |  | 10: 9145.02; 12: 2186.3
79 | ГЭСН13-03-004-26 | Окраска металлических огрунтованных поверхностей: эмалью ПФ-115 |  |  | 4: 100 м2; 5: 0.23907; 6: 1; 7: 0.23907
Объем=23,907 / 100
Окраска за 2 раза ПЗ=2 (ОЗП=2; ЭМ=2 к расх.; ЗПМ=2; МАТ=2 к расх.; ТЗ=2; ТЗМ=2)
| 1 | ОТ(ЗТ) |  |  | 4: чел.-ч; 7: 1.0184; 12: 538.41
| 1-100-35 | Средний разряд работы 3,5 |  |  | чел.-ч | 2.13 | 2 | 1.0184 |  |  | 528.66 |  | 538.41
| 2 | ЭМ |  |  | 12: 15.65
|  | ОТм(ЗТм) |  |  | 4: чел.-ч; 7: 0.0095628; 12: 5.76
| 91.06.03-060 | Лебедки электрические тяговым усилием до 5,79 кН (0,59 т) |  |  | маш.-ч | 0.01 | 2 | 0.0047814 | 6.62 | 1.69 | 11.19 |  | 0.05
| 91.06.05-011 | Погрузчики одноковшовые универсальные фронтальные пневмоколесные, номинальная вместимость основного ковша 2,6 м3, грузоподъемность 5 т |  |  | маш.-ч | 0.01 | 2 | 0.0047814 |  |  | 2028.54 |  | 9.7
| 4-100-050 | ОТм(Зтм) Средний разряд машинистов 5 |  |  | чел.-ч | 0.01 | 2 | 0.0047814 |  |  | 643.58 |  | 3.08
| 91.14.02-001 | Автомобили бортовые, грузоподъемность до 5 т |  |  | маш.-ч | 0.01 | 2 | 0.0047814 | 477.92 | 1.56 | 745.56 |  | 3.56
| 4-100-040 | ОТм(Зтм) Средний разряд машинистов 4 |  |  | чел.-ч | 0.01 | 2 | 0.0047814 |  |  | 560 |  | 2.68
| 91.21.01-012 | Агрегаты окрасочные высокого давления для окраски поверхностей конструкций, мощность 1 кВт |  |  | маш.-ч | 0.65 | 2 | 0.31079 |  |  | 7.53 |  | 2.34
| 4 | М |  |  | 12: 600.44
| 14.4.04.08-0001 | Эмаль ПФ-115 |  |  | т | 0.009 | 2 | 0.0043033 | 80322.25 | 1.52 | 122089.82 |  | 525.39
| 14.5.09.11-0102 | Уайт-спирит |  |  | кг | 1.4 | 2 | 0.6694 | 60.6 | 1.85 | 112.11 |  | 75.05
|  | Итого прямые затраты |  |  | 12: 1160.26
|  | ФОТ |  |  | 12: 544.17
| Пр/812-013.0-2 | НР Защита строительных конструкций и оборудования от коррозии |  |  | 4: %; 5: 95; 7: 95; 12: 516.96
| Пр/774-013.0 | СП Защита строительных конструкций и оборудования от коррозии |  |  | 4: %; 5: 51; 7: 51; 12: 277.53
|  | Всего по позиции |  |  | 10: 8176.48; 12: 1954.75
Вывоз готовых металлических элементов с базы на место установки
80 | 15-1 | Погрузка в автотранспортное средство: металлические конструкции весом до 1 т |  |  | т | 0.49096 | 1 | 0.49096 |  |  | 920.4 |  | 451.88
|  | Всего по позиции |  |  | 12: 451.88
81 | 01-20-1-01-0007 | Перевозка грузов I класса автомобилями бортовыми грузоподъемностью до 20 т по дорогам с усовершенствованным (асфальтобетонным, цементобетонным, железобетонным, обработанным органическим вяжущим) дорожным покрытием на расстояние 7 км |  |  | т | 0.49096 | 1 | 0.49096 |  |  | 415.8 |  | 204.14
|  | Всего по позиции |  |  | 12: 204.14
82 | 15-2 | Разгрузка с автотранспортного средства: металлические конструкции весом до 1 т |  |  | т | 0.49096 | 1 | 0.49096 |  |  | 920.4 |  | 451.88
|  | Всего по позиции |  |  | 12: 451.88
Устройство винтовых свай (3 шт.)
83 | ГЭСН05-01-082-01 | Погружение винтовых свай длиной до 6 м, диаметром 89 мм на глубину 3 м гидровращателем на экскаваторе |  |  | 4: шт; 5: 3; 6: 1; 7: 3
| 1 | ОТ(ЗТ) |  |  | 4: чел.-ч; 7: 0.93; 12: 559.66
| 1-100-45 | Средний разряд работы 4,5 |  |  | 4: чел.-ч; 5: 0.31; 7: 0.93; 10: 601.79; 12: 559.66
| 2 | ЭМ |  |  | 12: 320.41
|  | ОТм(ЗТм) |  |  | 4: чел.-ч; 7: 0.3; 12: 168
| 91.04.01-090 | Гидровращатели (гидробуры) на базе экскаватора на пневмоколесном ходу массой 5-7 т |  |  | маш.-ч | 0.09 |  | 0.27 | 647.31 | 1.6 | 1035.7 |  | 279.64
| 4-100-040 | ОТм(Зтм) Средний разряд машинистов 4 |  |  | 4: чел.-ч; 5: 0.09; 7: 0.27; 10: 560; 12: 151.2
| 91.05.13-001 | Автомобили бортовые, грузоподъемность до 6 т, с краном-манипулятором, грузоподъемность 4 т |  |  | маш.-ч | 0.01 |  | 0.03 | 789.17 | 1.66 | 1310.02 |  | 39.3
| 4-100-040 | ОТм(Зтм) Средний разряд машинистов 4 |  |  | 4: чел.-ч; 5: 0.01; 7: 0.03; 10: 560; 12: 16.8
| 91.17.04-042 | Аппараты для газовой сварки и резки |  |  | маш.-ч | 0.07 |  | 0.21 | 4.35 | 1.61 | 7 |  | 1.47
| 4 | М |  |  | 12: 21.4
| 01.3.02.03-0001 | Ацетилен газообразный технический |  |  | м3 | 0.0053 |  | 0.0159 | 340.41 | 1.97 | 670.61 |  | 10.66
| 01.3.02.08-0001 | Кислород газообразный технический |  |  | м3 | 0.02 |  | 0.06 | 114.64 | 1.23 | 141.01 |  | 8.46
| 14.4.02.04-0142 | Краска масляная МА-0115, мумия, сурик железный |  |  | кг | 0.0059 |  | 0.0177 | 79.88 | 1.61 | 128.61 |  | 2.28
Н | 08.1.02.16 | Свая стальная винтовая, диаметр ствола 89 мм |  |  | 4: шт; 5: 1; 7: 3
|  | Итого прямые затраты |  |  | 12: 1069.47
|  | ФОТ |  |  | 12: 727.66
| Пр/812-005.1-2 | НР Свайные работы |  |  | 4: %; 5: 118; 7: 118; 12: 858.64
| Пр/774-005.1 | СП Свайные работы |  |  | 4: %; 5: 70; 7: 70; 12: 509.36
|  | Всего по позиции |  |  | 10: 812.49; 12: 2437.47
83.1 | Прайс-лист | Свая винтовая СВС 89 длина 3 метра с оголовком 250х250х4 мм с усилением пластины |  |  | шт | 3 | 1 | 3 |  |  | 3500 | 1,037725 (1,03*1,0075) | 10896.11
Цена=(3650+550,00)/1,2
| 421/пр_2020_п.91_абз.4 | Транспортные затраты, в случае невозможности их определения на основании расчета или по результатам конъюнктурного анализа (от отпускной цены на такое оборудования) - до 3% ПЗ=1,03 (ОЗП=1,03; ЭМ=1,03; МАТ=1,03)
| 421/пр_2020_п.92_пп.б | Заготовительно-складские расходы для металлических конструкций - 0,75% ПЗ=0,75% (ОЗП=0,75%; ЭМ=0,75%; МАТ=0,75%)
|  | Всего по позиции |  |  | 12: 10896.11
84 | ГЭСН05-01-063-01 | Заполнение раствором пустот между стенкой скважины и телом сваи |  |  | 4: м3; 5: 0.16; 6: 1; 7: 0.16
| 1 | ОТ(ЗТ) |  |  | 4: чел.-ч; 7: 0.32; 12: 157.8
| 1-100-29 | Средний разряд работы 2,9 |  |  | 4: чел.-ч; 5: 2; 7: 0.32; 10: 493.13; 12: 157.8
| 2 | ЭМ |  |  | 12: 74.26
|  | ОТм(ЗТм) |  |  | 4: чел.-ч; 7: 0.0704; 12: 39.42
| 91.07.08-011 | Глиномешалки, емкость 4 м3 |  |  | маш.-ч | 0.44 |  | 0.0704 | 115.25 | 1.75 | 201.69 |  | 14.2
| 4-100-040 | ОТм(Зтм) Средний разряд машинистов 4 |  |  | 4: чел.-ч; 5: 0.44; 7: 0.0704; 10: 560; 12: 39.42
| 91.19.06-011 | Насосы грязевые, производительность 23,4-65,3 м3/ч, давление нагнетания 15,7-5,88 МПа (160-60 кгс/см2) |  |  | маш.-ч | 0.8 |  | 0.128 | 288.5 | 1.55 | 447.18 |  | 57.24
| 91.19.08-009 | Насосы, производительность 50 м3/ч, напор 32 м, мощность 8 кВт |  |  | маш.-ч | 0.38 |  | 0.0608 | 29.88 | 1.55 | 46.31 |  | 2.82
П,Н | 01.4.03.01 | Раствор глинистый |  |  | 4: м3; 5: 0; 7: 0
|  | Итого прямые затраты |  |  | 12: 271.48
|  | ФОТ |  |  | 12: 197.22
| Пр/812-005.1-2 | НР Свайные работы |  |  | 4: %; 5: 118; 7: 118; 12: 232.72
| Пр/774-005.1 | СП Свайные работы |  |  | 4: %; 5: 70; 7: 70; 12: 138.05
|  | Всего по позиции |  |  | 10: 4014.06; 12: 642.25
84.1 | ФСБЦ-04.1.02.05-0009 | Смеси бетонные тяжелого бетона (БСТ), класс В25 (М350) |  |  | м3 | 0.16 | 1 | 0.16 | 5072.17 | 3.33 | 16890.33 |  | 2702.45
|  | Всего по позиции |  |  | 12: 2702.45
85 | ГЭСН09-01-005-03 применительно | Монтаж каркасов зданий: рамных коробчатого сечения// Крепление свай |  |  | 4: т; 5: 0.011077; 6: 1; 7: 0.011077
| 1 | ОТ(ЗТ) |  |  | 4: чел.-ч; 7: 0.24591; 12: 141.82
| 1-100-42 | Средний разряд работы 4,2 |  |  | 4: чел.-ч; 5: 22.2; 7: 0.24591; 10: 576.72; 12: 141.82
| 2 | ЭМ |  |  | 12: 115.65
|  | ОТм(ЗТм) |  |  | 4: чел.-ч; 7: 0.042646; 12: 31.49
| 91.05.05-015 | Краны на автомобильном ходу, грузоподъемность 16 т |  |  | 4: маш.-ч; 5: 0.2; 7: 0.0022154; 10: 2203.38; 12: 4.88
| 4-100-060 | ОТм(Зтм) Средний разряд машинистов 6 |  |  | 4: чел.-ч; 5: 0.2; 7: 0.0022154; 10: 752.24; 12: 1.67
| 91.05.06-007 | Краны на гусеничном ходу, грузоподъемность 25 т |  |  | маш.-ч | 3.37 |  | 0.03733 | 1703.3 | 1.7 | 2895.61 |  | 108.09
| 4-100-060 | ОТм(Зтм) Средний разряд машинистов 6 |  |  | 4: чел.-ч; 5: 3.37; 7: 0.03733; 10: 752.24; 12: 28.08
| 91.06.01-003 | Домкраты гидравлические, грузоподъемность 63-100 т |  |  | 4: маш.-ч; 5: 0.09; 7: 0.0009969; 10: 3.65; 12: 0
| 91.14.02-001 | Автомобили бортовые, грузоподъемность до 5 т |  |  | маш.-ч | 0.28 |  | 0.0031016 | 477.92 | 1.56 | 745.56 |  | 2.31
| 4-100-040 | ОТм(Зтм) Средний разряд машинистов 4 |  |  | 4: чел.-ч; 5: 0.28; 7: 0.0031016; 10: 560; 12: 1.74
| 91.17.04-042 | Аппараты для газовой сварки и резки |  |  | маш.-ч | 2 |  | 0.022154 | 4.35 | 1.61 | 7 |  | 0.16
| 91.17.04-171 | Аппараты сварочные для ручной дуговой сварки, сварочный ток до 500 А |  |  | 4: маш.-ч; 5: 0.25; 7: 0.0027693; 10: 76.31; 12: 0.21
| 4 | М |  |  | 12: 3.87
| 01.3.02.08-0001 | Кислород газообразный технический |  |  | м3 | 1.95 |  | 0.0216 | 114.64 | 1.23 | 141.01 |  | 3.05
| 01.3.02.09-0022 | Пропан-бутан смесь техническая |  |  | кг | 0.59 |  | 0.0065354 | 41.38 | 1.71 | 70.76 |  | 0.46
| 01.7.03.04-0001 | Электроэнергия |  |  | 4: кВт-ч; 5: 0.372; 7: 0.0041206; 10: 6.86; 12: 0.03
| 01.7.11.07-0036 | Электроды сварочные для сварки низколегированных и углеродистых сталей Э46, диаметр 4 мм |  |  | кг | 0.2 |  | 0.0022154 | 142.68 | 1.04 | 148.39 |  | 0.33
Н | 01.7.15.02 | Болты высокопрочные |  |  | 4: т; 5: 0.007; 7: 7.75e-05
|  | Итого прямые затраты |  |  | 12: 292.83
|  | ФОТ |  |  | 12: 173.31
| Пр/812-009.0-2 | НР Строительные металлические конструкции |  |  | 4: %; 5: 94; 7: 94; 12: 162.91
| Пр/774-009.0 | СП Строительные металлические конструкции |  |  | 4: %; 5: 62; 7: 62; 12: 107.45
|  | Всего по позиции |  |  | 10: 50843.19; 12: 563.19
85.1 | ФСБЦ-01.7.15.02-0082 | Болты стальные с шестигранной головкой, диаметр резьбы М8 (М10, М12, М14), длина 16-160 мм// Болт М10х60 мм |  |  | т | 0.0005604 | 1 | 0.0005604 | 106965.2 | 1.21 | 129427.89 |  | 72.53
Объем=0,0467*12/1000
|  | Всего по позиции |  |  | 12: 72.53
85.2 | ФСБЦ-23.3.08.01-0025 | Трубы стальные электросварные квадратные, размеры 40х40 мм, толщина стенки 3 мм |  |  | т | 0.011077 | 1 | 0.011077 | 59104 | 1.09 | 64423.36 |  | 713.62
Объем=0,000739+0,002688+0,002822+0,004828
|  | Всего по позиции |  |  | 12: 713.62
Монтаж каркаса входной группы
86 | ГЭСН09-05-002-02 применительно | Электродуговая сварка при монтаже одноэтажных производственных зданий: опорных частей каркасов (колонны, подкрановые балки)// Сборка готовых элементов металлического каркаса входной группы на месте |  |  | 4: 10 т; 5: 0.049097; 6: 1; 7: 0.049097
Объем=(0,238694+0,12943+0,122841) / 10
| 1 | ОТ(ЗТ) |  |  | 4: чел.-ч; 7: 0.65789; 12: 452
| 1-100-54 | Средний разряд работы 5,4 |  |  | 4: чел.-ч; 5: 13.4; 7: 0.65789; 10: 687.04; 12: 452
| 2 | ЭМ |  |  | 12: 50.57
|  | ОТм(ЗТм) |  |  | 4: чел.-ч; 7: 0.000491; 12: 0.27
| 91.14.02-001 | Автомобили бортовые, грузоподъемность до 5 т |  |  | маш.-ч | 0.01 |  | 0.000491 | 477.92 | 1.56 | 745.56 |  | 0.37
| 4-100-040 | ОТм(Зтм) Средний разряд машинистов 4 |  |  | 4: чел.-ч; 5: 0.01; 7: 0.000491; 10: 560; 12: 0.27
| 91.17.04-171 | Аппараты сварочные для ручной дуговой сварки, сварочный ток до 500 А |  |  | 4: маш.-ч; 5: 13.4; 7: 0.65789; 10: 76.31; 12: 50.2
| 4 | М |  |  | 12: 99.52
| 01.7.03.04-0001 | Электроэнергия |  |  | 4: кВт-ч; 5: 14.28; 7: 0.7011; 10: 6.86; 12: 4.81
| 01.7.11.07-0036 | Электроды сварочные для сварки низколегированных и углеродистых сталей Э46, диаметр 4 мм |  |  | кг | 13 |  | 0.63825 | 142.68 | 1.04 | 148.39 |  | 94.71
|  | Итого прямые затраты |  |  | 12: 602.36
|  | ФОТ |  |  | 12: 452.27
| Пр/812-009.0-2 | НР Строительные металлические конструкции |  |  | 4: %; 5: 94; 7: 94; 12: 425.13
| Пр/774-009.0 | СП Строительные металлические конструкции |  |  | 4: %; 5: 62; 7: 62; 12: 280.41
|  | Всего по позиции |  |  | 10: 26639.37; 12: 1307.9
87 | ГЭСН09-05-003-02 применительно | Постановка болтов: высокопрочных// Крепление декоративного элемента к колонне входной группы |  |  | 4: 100 шт; 5: 0.1; 6: 1; 7: 0.1
Объем=10 / 100
| 1 | ОТ(ЗТ) |  |  | 4: чел.-ч; 7: 1.61; 12: 901.6
| 1-100-40 | Средний разряд работы 4,0 |  |  | 4: чел.-ч; 5: 16.1; 7: 1.61; 10: 560; 12: 901.6
| 2 | ЭМ |  |  | 12: 7.63
|  | ОТм(ЗТм) |  |  | 4: чел.-ч; 7: 0.0046; 12: 2.58
| 91.14.02-001 | Автомобили бортовые, грузоподъемность до 5 т |  |  | маш.-ч | 0.046 |  | 0.0046 | 477.92 | 1.56 | 745.56 |  | 3.43
| 4-100-040 | ОТм(Зтм) Средний разряд машинистов 4 |  |  | 4: чел.-ч; 5: 0.046; 7: 0.0046; 10: 560; 12: 2.58
| 91.17.04-042 | Аппараты для газовой сварки и резки |  |  | маш.-ч | 6 |  | 0.6 | 4.35 | 1.61 | 7 |  | 4.2
| 4 | М |  |  | 12: 475.54
| 01.3.01.01-0001 | Бензин авиационный Б-70 |  |  | т | 0.002 |  | 0.0002 | 116448.72 | 1.29 | 150218.85 |  | 30.04
| 01.3.02.03-0012 | Ацетилен растворенный технический, марка Б |  |  | т | 0.00416 |  | 0.000416 | 416065.6 | 1.97 | 819649.23 |  | 340.97
| 01.3.02.08-0001 | Кислород газообразный технический |  |  | м3 | 6 |  | 0.6 | 114.64 | 1.23 | 141.01 |  | 84.61
| 14.5.09.04-0111 | Отвердитель № 1 |  |  | т | 5e-05 |  | 5e-06 | 1138785.85 | 1.85 | 2106753.82 |  | 10.53
| 14.5.09.07-0030 | Растворитель Р-4 |  |  | т | 2e-05 |  | 2e-06 | 98526.45 | 1.85 | 182273.93 |  | 0.36
| 14.5.11.03-0002 | Смеси сухие шпатлевочные влагостойкие на основе гипса с полимерными и гидрофобными добавками, крупность заполнителя не более 0,2 мм, прочность на изгиб не менее 1,5 МПа |  |  | кг | 1.4 |  | 0.14 | 36.04 | 1.79 | 64.51 |  | 9.03
П,Н | 01.7.15.02 | Болты высокопрочные |  |  | 4: т; 5: 0; 7: 0
|  | Итого прямые затраты |  |  | 12: 1387.35
|  | ФОТ |  |  | 12: 904.18
| Пр/812-009.0-2 | НР Строительные металлические конструкции |  |  | 4: %; 5: 94; 7: 94; 12: 849.93
| Пр/774-009.0 | СП Строительные металлические конструкции |  |  | 4: %; 5: 62; 7: 62; 12: 560.59
|  | Всего по позиции |  |  | 10: 27978.7; 12: 2797.87
87.1 | ФСБЦ-01.7.15.02-0062 | Болты стальные оцинкованные с шестигранной головкой, диаметр резьбы М8 (М10, М12, М14), длина 16-190 мм// Болт М10х100 мм |  |  | т | 0.000699 | 1 | 0.000699 | 117165.2 | 1.21 | 141769.89 |  | 99.1
Объем=0,0699*10/1000
|  | Всего по позиции |  |  | 12: 99.1
Устройство отделки входной группы
88 | ГЭСН15-01-090-02 применительно | Устройство вентилируемых фасадов с облицовкой панелями из композитных материалов: без теплоизоляционного слоя// Облицовка алюминиевыми композитными панелями по готовому металлическому каркасу входной группы |  |  | 4: 100 м2; 5: 0.578; 6: 1; 7: 0.578
Объем=(1,22*4,00*10+90*0,1) / 100
| 1 | ОТ(ЗТ) |  |  | 4: чел.-ч; 7: 120.2124; 12: 67318.97
| 1-100-40 | Средний разряд работы 4,0 |  |  | 4: чел.-ч; 5: 207.98; 7: 120.2124; 10: 560; 12: 67318.97
| 2 | ЭМ |  |  | 12: 672.18
|  | ОТм(ЗТм) |  |  | 4: чел.-ч; 7: 10.4734; 12: 5208.51
| 91.06.06-047 | Подъемники одномачтовые, грузоподъемность до 500 кг, высота подъема 35 м |  |  | маш.-ч | 18.12 |  | 10.4734 | 33.96 | 1.89 | 64.18 |  | 672.18
| 4-100-030 | ОТм(Зтм) Средний разряд машинистов 3 |  |  | 4: чел.-ч; 5: 18.12; 7: 10.4734; 10: 497.31; 12: 5208.51
| 4 | М |  |  | 12: 145.8
| 01.7.03.04-0001 | Электроэнергия |  |  | 4: кВт-ч; 5: 36.77; 7: 21.2531; 10: 6.86; 12: 145.8
П,Н | 01.7.06.14-0027 | Ленты для монтажа на основе полипропилена, с липким слоем с двух сторон и антиадгезионным покрытием, цвет белый, ширина 50 мм, толщина 0,071 мм |  |  | 4: м; 5: 0; 7: 0
П,Н | 01.7.15.07-0148 | Дюбель-гвозди пластиковые распорные с металлическим стержнем для теплоизоляции, диаметр 10 мм, длина 200 мм |  |  | 4: 10 шт; 5: 0; 7: 0
П,Н | 07.2.06.06 | Конструкции металлические и элементы крепежные вентилируемых фасадов |  |  | 4: компл; 5: 0; 7: 0
Н | 07.2.06.06 | Панели облицовочные композитные |  |  | 4: м2; 5: 103; 7: 59.534
Н | 12.1.01.03 | Материал гидроветрозащитный |  |  | 4: м2; 5: 103; 7: 59.534
|  | Итого прямые затраты |  |  | 12: 73345.46
|  | ФОТ |  |  | 12: 72527.48
| Пр/812-015.0-2 | НР Отделочные работы |  |  | 4: %; 5: 101; 7: 101; 12: 73252.75
| Пр/774-015.0 | СП Отделочные работы |  |  | 4: %; 5: 49; 7: 49; 12: 35538.47
|  | Всего по позиции |  |  | 10: 315115.36; 12: 182136.68
88.1 | Коммерческое предложение | Алюминиевая композитная панель (3мм (0,3/0,3),1,22 х 4,00м, Г4, ALTEC) RAL 7015 (10 листов) |  |  | лист | 10 | 1 | 10 |  |  | 14166.67 | 1,037725 (1,0075*1,03) | 147011.08
Цена=17000,00/1,2
| 421/пр_2020_п.92_пп.б | Заготовительно-складские расходы для металлических конструкций - 0,75% ПЗ=0,75% (ОЗП=0,75%; ЭМ=0,75%; МАТ=0,75%)
| 421/пр_2020_п.91_абз.4 | Транспортные затраты, в случае невозможности их определения на основании расчета или по результатам конъюнктурного анализа (от отпускной цены на такое оборудования) - до 3% ПЗ=1,03 (ОЗП=1,03; ЭМ=1,03; МАТ=1,03)
|  | Всего по позиции |  |  | 12: 147011.08
88.2 | Коммерческое предложение | Древесно-полимерный композит (ДПК), 3м цвет клен |  |  | м.п. | 90 | 1 | 90 |  |  | 766.67 | 1,037725 (1,0075*1,03) | 71603.34
Цена=920,00/1,2
| 421/пр_2020_п.92_пп.б | Заготовительно-складские расходы для металлических конструкций - 0,75% ПЗ=0,75% (ОЗП=0,75%; ЭМ=0,75%; МАТ=0,75%)
| 421/пр_2020_п.91_абз.4 | Транспортные затраты, в случае невозможности их определения на основании расчета или по результатам конъюнктурного анализа (от отпускной цены на такое оборудования) - до 3% ПЗ=1,03 (ОЗП=1,03; ЭМ=1,03; МАТ=1,03)
|  | Всего по позиции |  |  | 12: 71603.34
89 | ФСБЦ-01.7.15.04-0012 применительно | Винты стальные с полукруглой головкой, длина 55-120 мм// Винт самонарезающий с острым концом с полукруглой головкой нерж. сталь, 5.5x80 мм |  |  | т | 0.00869 | 1 | 0.00869 | 127406 | 1.39 | 177094.34 |  | 1538.95
Объем=0,011*790/1000
|  | Всего по позиции |  |  | 12: 1538.95
Декоративная подсветка входной группы (световой короб,буквы,карта)
90 | ГЭСНм08-02-375-01 применительно | Конструкции металлические архитектурного освещения зданий и сооружений по стенам фасада, парапетам крыши, высота установки от 5 до 30 м, вес конструкции до 30 кг, для осветительного прибора// Монтаж конструкций |  |  | 4: шт; 5: 4; 6: 1; 7: 4
Объем=1+1+1+1
| 1 | ОТ(ЗТ) |  |  | 4: чел.-ч; 7: 14.92; 12: 7794.06
| 1-100-34 | Средний разряд работы 3,4 |  |  | 4: чел.-ч; 5: 3.73; 7: 14.92; 10: 522.39; 12: 7794.06
| 2 | ЭМ |  |  | 12: 89.47
|  | ОТм(ЗТм) |  |  | 4: чел.-ч; 7: 0.12; 12: 67.2
| 91.14.02-001 | Автомобили бортовые, грузоподъемность до 5 т |  |  | маш.-ч | 0.03 |  | 0.12 | 477.92 | 1.56 | 745.56 |  | 89.47
| 4-100-040 | ОТм(Зтм) Средний разряд машинистов 4 |  |  | 4: чел.-ч; 5: 0.03; 7: 0.12; 10: 560; 12: 67.2
| 4 | М |  |  | 12: 243.22
| 01.7.15.03-0031 | Болты стальные оцинкованные с шестигранной головкой и оцинкованной шестигранной гайкой, диаметр резьбы болта и гайки М6, длина болта 12-60 мм |  |  | кг | 0.224 |  | 0.896 | 154.58 | 1.21 | 187.04 |  | 167.59
| 01.7.15.07-0008 | Дюбели пластмассовые с шурупами, диаметр 8 мм, длина 40 мм, диаметр шурупа 5 мм, длина шурупа 40 мм |  |  | 100 шт | 0.04 |  | 0.16 | 340.08 | 1.39 | 472.71 |  | 75.63
|  | Итого прямые затраты |  |  | 12: 8193.95
90.1 | 421/пр_2020_п.75_пп.а | Вспомогательные ненормируемые материальные ресурсы |  |  | 4: %; 5: 2; 7: 2; 12: 155.88
|  | ФОТ |  |  | 12: 7861.26
| Пр/812-049.3-2 | НР Электротехнические установки на других объектах |  |  | 4: %; 5: 98; 7: 98; 12: 7704.03
| Пр/774-049.3 | СП Электротехнические установки на других объектах |  |  | 4: %; 5: 51; 7: 51; 12: 4009.24
|  | Всего по позиции |  |  | 10: 5015.78; 12: 20063.1
90.1 | Коммерческое предложение | Короб световой 5500х100 мм |  |  | шт | 1 | 1 | 1 |  |  | 11000 | 1,037725 (1,03*1,0075) | 11414.98
Цена=13200,00/1,2
| 421/пр_2020_п.91_абз.4 | Транспортные затраты, в случае невозможности их определения на основании расчета или по результатам конъюнктурного анализа (от отпускной цены на такое оборудования) - до 3% ПЗ=1,03 (ОЗП=1,03; ЭМ=1,03; МАТ=1,03)
| 421/пр_2020_п.92_пп.б | Заготовительно-складские расходы для металлических конструкций - 0,75% ПЗ=0,75% (ОЗП=0,75%; ЭМ=0,75%; МАТ=0,75%)
|  | Всего по позиции |  |  | 12: 11414.98
90.2 | Коммерческое предложение | Карта 1500х1500 мм |  |  | шт | 1 | 1 | 1 |  |  | 45000 | 1,037725 (1,03*1,0075) | 46697.63
Цена=54000,00/1,2
| 421/пр_2020_п.91_абз.4 | Транспортные затраты, в случае невозможности их определения на основании расчета или по результатам конъюнктурного анализа (от отпускной цены на такое оборудования) - до 3% ПЗ=1,03 (ОЗП=1,03; ЭМ=1,03; МАТ=1,03)
| 421/пр_2020_п.92_пп.б | Заготовительно-складские расходы для металлических конструкций - 0,75% ПЗ=0,75% (ОЗП=0,75%; ЭМ=0,75%; МАТ=0,75%)
|  | Всего по позиции |  |  | 12: 46697.63
90.3 | Коммерческое предложение | Буквы световые "Центральный городской сквер",1700х150 мм |  |  | шт | 1 | 1 | 1 |  |  | 5100 | 1,037725 (1,03*1,0075) | 5292.4
Цена=6120,00/1,2
| 421/пр_2020_п.91_абз.4 | Транспортные затраты, в случае невозможности их определения на основании расчета или по результатам конъюнктурного анализа (от отпускной цены на такое оборудования) - до 3% ПЗ=1,03 (ОЗП=1,03; ЭМ=1,03; МАТ=1,03)
| 421/пр_2020_п.92_пп.б | Заготовительно-складские расходы для металлических конструкций - 0,75% ПЗ=0,75% (ОЗП=0,75%; ЭМ=0,75%; МАТ=0,75%)
|  | Всего по позиции |  |  | 12: 5292.4
90.4 | Коммерческое предложение | Буквы световые "Северное сияние",высота 150 мм |  |  | шт | 1 | 1 | 1 |  |  | 17500 | 1,037725 (1,03*1,0075) | 18160.19
Цена=21000,00/1,2
| 421/пр_2020_п.91_абз.4 | Транспортные затраты, в случае невозможности их определения на основании расчета или по результатам конъюнктурного анализа (от отпускной цены на такое оборудования) - до 3% ПЗ=1,03 (ОЗП=1,03; ЭМ=1,03; МАТ=1,03)
| 421/пр_2020_п.92_пп.б | Заготовительно-складские расходы для металлических конструкций - 0,75% ПЗ=0,75% (ОЗП=0,75%; ЭМ=0,75%; МАТ=0,75%)
|  | Всего по позиции |  |  | 12: 18160.19
91 | ГЭСНм08-03-575-01 | Прибор или аппарат | bar: 4 to 7
| 1 | ОТ(ЗТ) |  |  | 4: чел.-ч; 7: 1.03; 12: 594.02
| 1-100-42 | Средний разряд работы 4,2 |  |  | 4: чел.-ч; 5: 1.03; 7: 1.03; 10: 576.72; 12: 594.02
| 4 | М |  |  | 12: 4.23
| 01.7.15.03-0042 | Болты с гайками и шайбами строительные |  |  | кг | 0.02 |  | 0.02 | 174.93 | 1.21 | 211.67 |  | 4.23
|  | Итого прямые затраты |  |  | 12: 598.25
91.1 | 421/пр_2020_п.75_пп.а | Вспомогательные ненормируемые материальные ресурсы |  |  | 4: %; 5: 2; 7: 2; 12: 11.88
|  | ФОТ |  |  | 12: 594.02
| Пр/812-049.3-2 | НР Электротехнические установки на других объектах |  |  | 4: %; 5: 98; 7: 98; 12: 582.14
| Пр/774-049.3 | СП Электротехнические установки на других объектах |  |  | 4: %; 5: 51; 7: 51; 12: 302.95
|  | Всего по позиции |  |  | 10: 1495.22; 12: 1495.22
91.1 | Коммерческое предложение | Блок питания (KPS-V12-100W67 slim, 12 В, 60 Вт, 5 A,IP67) влагозащитный |  |  | шт | 1 | 1 | 1 |  |  | 2708.33 | 1,04236 (1,03*1,012) | 2823.05
Цена=3250,00/1,2
| 421/пр_2020_п.91_абз.4 | Транспортные затраты, в случае невозможности их определения на основании расчета или по результатам конъюнктурного анализа (от отпускной цены на такое оборудования) - до 3% ПЗ=1,03 (ОЗП=1,03; ЭМ=1,03; МАТ=1,03)
| 421/пр_2020_п.92_пп.в | Заготовительно-складские расходы для оборудования - 1,2% ПЗ=1,2% (ОЗП=1,2%; ЭМ=1,2%; МАТ=1,2%)
|  | Всего по позиции |  |  | 12: 2823.05
Устройство съёмного ограждения
92 | ГЭСН09-05-002-03 | Электродуговая сварка при монтаже одноэтажных производственных зданий: ограждений |  |  | 4: 10 т; 5: 0.01473; 6: 1; 7: 0.01473
Объем=0,1473 / 10
| 1 | ОТ(ЗТ) |  |  | 4: чел.-ч; 7: 5.4922; 12: 3442.91
| 1-100-48 | Средний разряд работы 4,8 |  |  | 4: чел.-ч; 5: 372.86; 7: 5.4922; 10: 626.87; 12: 3442.91
| 2 | ЭМ |  |  | 12: 407.12
|  | ОТм(ЗТм) |  |  | 4: чел.-ч; 7: 0.0002946; 12: 0.16
| 91.14.02-001 | Автомобили бортовые, грузоподъемность до 5 т |  |  | маш.-ч | 0.02 |  | 0.0002946 | 477.92 | 1.56 | 745.56 |  | 0.22
| 4-100-040 | ОТм(Зтм) Средний разряд машинистов 4 |  |  | 4: чел.-ч; 5: 0.02; 7: 0.0002946; 10: 560; 12: 0.16
| 91.17.04-171 | Аппараты сварочные для ручной дуговой сварки, сварочный ток до 500 А |  |  | 4: маш.-ч; 5: 362; 7: 5.3323; 10: 76.31; 12: 406.9
| 4 | М |  |  | 12: 135.81
| 01.7.03.04-0001 | Электроэнергия |  |  | 4: кВт-ч; 5: 46.11; 7: 0.6792; 10: 6.86; 12: 4.66
| 01.7.11.07-0036 | Электроды сварочные для сварки низколегированных и углеродистых сталей Э46, диаметр 4 мм |  |  | кг | 60 |  | 0.8838 | 142.68 | 1.04 | 148.39 |  | 131.15
|  | Итого прямые затраты |  |  | 12: 3986
|  | ФОТ |  |  | 12: 3443.07
| Пр/812-009.0-2 | НР Строительные металлические конструкции |  |  | 4: %; 5: 94; 7: 94; 12: 3236.49
| Пр/774-009.0 | СП Строительные металлические конструкции |  |  | 4: %; 5: 62; 7: 62; 12: 2134.7
|  | Всего по позиции |  |  | 10: 635247.11; 12: 9357.19
92.1 | ФСБЦ-23.3.08.01-0111 применительно | Трубы стальные электросварные квадратные, размеры 50х50 мм, толщина стенки 2 мм // Труба профильная 60х40х2 мм |  |  | т | 0.050083 | 1 | 0.050083 | 59486.5 | 1.09 | 64840.29 |  | 3247.41
Объем=16,92*2,96/1000
|  | Всего по позиции |  |  | 12: 3247.41
92.2 | Коммерческое предложение | Отдельный элемент ограждения из квадратной трубы 20х20х2 мм |  |  | шт | 18 | 1 | 18 |  |  | 2708.33 |  | 48749.94
Цена=3250/1,2
|  | Всего по позиции |  |  | 12: 48749.94
92.3 | Прайс-лист | Петля Д40 |  |  | шт | 4 | 1 | 4 |  |  | 679.17 | 1.0075 | 2737.06
Цена=815/1,2
| 421/пр_2020_п.92_пп.б | Заготовительно-складские расходы для металлических конструкций - 0,75% ПЗ=0,75% (ОЗП=0,75%; ЭМ=0,75%; МАТ=0,75%)
|  | Всего по позиции |  |  | 12: 2737.06
92.4 | Прайс-лист | Проушина для навесного замка, противовзломная (2 проушины, дужка-накладка) |  |  | шт | 1 | 1 | 1 |  |  | 360 | 1.0075 | 362.7
Цена=432/1,2
| 421/пр_2020_п.92_пп.б | Заготовительно-складские расходы для металлических конструкций - 0,75% ПЗ=0,75% (ОЗП=0,75%; ЭМ=0,75%; МАТ=0,75%)
|  | Всего по позиции |  |  | 12: 362.7
92.5 | Прайс-лист | Навесной всепогодный замок БУЛАТ ВС 0340-01 |  |  | шт | 1 | 1 | 1 |  |  | 553.33 | 1.0075 | 557.48
Цена=664/1,2
| 421/пр_2020_п.92_пп.б | Заготовительно-складские расходы для металлических конструкций - 0,75% ПЗ=0,75% (ОЗП=0,75%; ЭМ=0,75%; МАТ=0,75%)
|  | Всего по позиции |  |  | 12: 557.48
Итоги по разделу 5 Входная группа №5 (ул.Попова) :
|  | Всего прямые затраты (справочно) |  |  | 12: 536992.82
в том числе:
|  | Оплата труда рабочих |  |  | 12: 115679.27
|  | Эксплуатация машин |  |  | 12: 3110.42
|  | Оплата труда машинистов (Отм) |  |  | 12: 6079.35
|  | Материалы |  |  | 12: 412123.78
|  | Строительные работы |  |  | 12: 526412.89
в том числе:
|  | оплата труда |  |  | 12: 74298.34
|  | эксплуатация машин и механизмов |  |  | 12: 1672.15
|  | оплата труда машинистов (Отм) |  |  | 12: 5459.07
|  | материалы |  |  | 12: 324750.68
|  | накладные расходы |  |  | 12: 80284.18
|  | сметная прибыль |  |  | 12: 39948.47
|  | Монтажные работы |  |  | 12: 189033.41
в том числе:
|  | оплата труда |  |  | 12: 41380.93
|  | эксплуатация машин и механизмов |  |  | 12: 1438.27
|  | оплата труда машинистов (Отм) |  |  | 12: 620.28
|  | материалы |  |  | 12: 87373.1
|  | накладные расходы |  |  | 12: 38812.97
|  | сметная прибыль |  |  | 12: 19407.86
|  | Всего ФОТ (справочно) |  |  | 12: 121758.62
|  | Всего накладные расходы (справочно) |  |  | 12: 119097.15
|  | Всего сметная прибыль (справочно) |  |  | 12: 59356.33
|  | Всего по разделу 5 Входная группа №5 (ул.Попова) |  |  | 12: 715446.3
справочно:
|  | Затраты труда рабочих |  |  | 7: 206,6221702
|  | Затраты труда машинистов |  |  | 7: 11,9295119
Раздел 6. Входная группа №6 (ул.Попова- ул.Спортивная)
Сборка металлических элементов входной группы
93 | ГЭСНм38-01-003-04 применительно | Решетчатые конструкции (стойки, опоры, фермы и пр.), сборка с помощью: лебедок ручных (с установкой и снятием их в процессе работы) или вручную (мелких деталей)// Сборка элементов металлокаркаса колонн и соединительных элементов входной группы |  |  | 4: т; 5: 0.29178; 6: 1; 7: 0.29178
Объем=0,190042+0,10174
| 1 | ОТ(ЗТ) |  |  | 4: чел.-ч; 7: 35.0138; 12: 19607.75
| 1-100-40 | Средний разряд работы 4,0 |  |  | 4: чел.-ч; 5: 120; 7: 35.0138; 10: 560; 12: 19607.75
| 2 | ЭМ |  |  | 12: 801.6
|  | ОТм(ЗТм) |  |  | 4: чел.-ч; 7: 0.53688; 12: 328.7
| 91.05.05-015 | Краны на автомобильном ходу, грузоподъемность 16 т |  |  | 4: маш.-ч; 5: 0.5; 7: 0.14589; 10: 2203.38; 12: 321.45
| 4-100-060 | ОТм(Зтм) Средний разряд машинистов 6 |  |  | 4: чел.-ч; 5: 0.5; 7: 0.14589; 10: 752.24; 12: 109.75
| 91.06.03-062 | Лебедки электрические тяговым усилием до 31,39 кН (3,2 т) |  |  | маш.-ч | 1.37 |  | 0.39974 | 13.44 | 1.69 | 22.71 |  | 9.08
| 91.14.02-002 | Автомобили бортовые, грузоподъемность до 8 т |  |  | 4: маш.-ч; 5: 0.5; 7: 0.14589; 10: 1097.04; 12: 160.05
| 4-100-040 | ОТм(Зтм) Средний разряд машинистов 4 |  |  | 4: чел.-ч; 5: 0.5; 7: 0.14589; 10: 560; 12: 81.7
| 91.17.04-042 | Аппараты для газовой сварки и резки |  |  | маш.-ч | 1 |  | 0.29178 | 4.35 | 1.61 | 7 |  | 2.04
| 91.17.04-233 | Аппараты сварочные для ручной дуговой сварки, сварочный ток до 350 А |  |  | 4: маш.-ч; 5: 30.3; 7: 8.841; 10: 32.98; 12: 291.58
| 91.21.16-001 | Пресс-ножницы комбинированные электрические, номинальное усилие 630 кН, мощность 5 кВт |  |  | маш.-ч | 0.84 |  | 0.2451 | 44.36 | 1.6 | 70.98 |  | 17.4
| 4-100-040 | ОТм(Зтм) Средний разряд машинистов 4 |  |  | 4: чел.-ч; 5: 0.84; 7: 0.2451; 10: 560; 12: 137.25
| 4 | М |  |  | 12: 1134.98
| 01.3.02.08-0001 | Кислород газообразный технический |  |  | м3 | 2.6 |  | 0.75863 | 114.64 | 1.23 | 141.01 |  | 106.97
| 01.3.02.09-0022 | Пропан-бутан смесь техническая |  |  | кг | 0.5 |  | 0.14589 | 41.38 | 1.71 | 70.76 |  | 10.32
| 01.7.03.04-0001 | Электроэнергия |  |  | 4: кВт-ч; 5: 1.146; 7: 0.33438; 10: 6.86; 12: 2.29
| 01.7.11.07-0227 | Электроды сварочные для сварки низколегированных и углеродистых сталей УОНИ 13/45, Э42А, диаметр 4-5 мм |  |  | кг | 21.5 |  | 6.2733 | 155.63 | 1.04 | 161.86 |  | 1015.4
|  | Итого прямые затраты |  |  | 12: 21873.03
93.1 | 421/пр_2020_п.75_пп.а | Вспомогательные ненормируемые материальные ресурсы |  |  | 4: %; 5: 2; 7: 2; 12: 392.16
|  | ФОТ |  |  | 12: 19936.45
| Пр/812-080.0-2 | НР Изготовление технологических металлических конструкций в условиях производственных баз |  |  | 4: %; 5: 91; 7: 91; 12: 18142.17
| Пр/774-080.0 | СП Изготовление технологических металлических конструкций в условиях производственных баз |  |  | 4: %; 5: 45; 7: 45; 12: 8971.4
|  | Всего по позиции |  |  | 10: 169231.69; 12: 49378.76
Колонна 1 (0,5х0,6х3,5 - 2 шт)
94 | ФСБЦ-23.3.08.01-0025 | Трубы стальные электросварные квадратные, размеры 40х40 мм, толщина стенки 3 мм |  |  | т | 0.19004 | 1 | 0.19004 | 59104 | 1.09 | 64423.36 |  | 12243.14
Объем=0,09408+0,039514+0,056448
|  | Всего по позиции |  |  | 12: 12243.14
Соединительный элемент 4 (0,5х0,6х4,3 - 1 шт)
95 | ФСБЦ-23.3.08.01-0025 | Трубы стальные электросварные квадратные, размеры 40х40 мм, толщина стенки 3 мм |  |  | т | 0.10174 | 1 | 0.10174 | 59104 | 1.09 | 64423.36 |  | 6554.43
Объем=0,057792+0,03696+0,006988
|  | Всего по позиции |  |  | 12: 6554.43
Огрунтовка и окраска металлических поверхностей (колонн,соединиельных элементов,крепление свай)
96 | ГЭСН13-03-002-04 | Огрунтовка металлических поверхностей за один раз: грунтовкой ГФ-021 |  |  | 4: 100 м2; 5: 0.14195; 6: 1; 7: 0.14195
Объем=14,195 / 100
| 1 | ОТ(ЗТ) |  |  | 4: чел.-ч; 7: 0.75375; 12: 466.2
| 1-100-47 | Средний разряд работы 4,7 |  |  | 4: чел.-ч; 5: 5.31; 7: 0.75375; 10: 618.51; 12: 466.2
| 2 | ЭМ |  |  | 12: 5.16
|  | ОТм(ЗТм) |  |  | 4: чел.-ч; 7: 0.002839; 12: 1.7
| 91.06.03-060 | Лебедки электрические тяговым усилием до 5,79 кН (0,59 т) |  |  | маш.-ч | 0.01 |  | 0.0014195 | 6.62 | 1.69 | 11.19 |  | 0.02
| 91.06.05-011 | Погрузчики одноковшовые универсальные фронтальные пневмоколесные, номинальная вместимость основного ковша 2,6 м3, грузоподъемность 5 т |  |  | 4: маш.-ч; 5: 0.01; 7: 0.0014195; 10: 2028.54; 12: 2.88
| 4-100-050 | ОТм(Зтм) Средний разряд машинистов 5 |  |  | 4: чел.-ч; 5: 0.01; 7: 0.0014195; 10: 643.58; 12: 0.91
| 91.14.02-001 | Автомобили бортовые, грузоподъемность до 5 т |  |  | маш.-ч | 0.01 |  | 0.0014195 | 477.92 | 1.56 | 745.56 |  | 1.06
| 4-100-040 | ОТм(Зтм) Средний разряд машинистов 4 |  |  | 4: чел.-ч; 5: 0.01; 7: 0.0014195; 10: 560; 12: 0.79
| 91.21.01-012 | Агрегаты окрасочные высокого давления для окраски поверхностей конструкций, мощность 1 кВт |  |  | 4: маш.-ч; 5: 1.12; 7: 0.15898; 10: 7.53; 12: 1.2
| 4 | М |  |  | 12: 141.92
| 14.4.01.01-0003 | Грунтовка ГФ-021 |  |  | т | 0.009 |  | 0.0012776 | 51280.15 | 1.71 | 87689.06 |  | 112.03
| 14.5.09.02-0002 | Ксилол нефтяной, марка А |  |  | т | 0.0015 |  | 0.0002129 | 75885.63 | 1.85 | 140388.42 |  | 29.89
|  | Итого прямые затраты |  |  | 12: 614.98
|  | ФОТ |  |  | 12: 467.9
| Пр/812-013.0-2 | НР Защита строительных конструкций и оборудования от коррозии |  |  | 4: %; 5: 95; 7: 95; 12: 444.51
| Пр/774-013.0 | СП Защита строительных конструкций и оборудования от коррозии |  |  | 4: %; 5: 51; 7: 51; 12: 238.63
|  | Всего по позиции |  |  | 10: 9144.91; 12: 1298.12
97 | ГЭСН13-03-004-26 | Окраска металлических огрунтованных поверхностей: эмалью ПФ-115 |  |  | 4: 100 м2; 5: 0.14195; 6: 1; 7: 0.14195
Объем=14,195 / 100
Окраска за 2 раза ПЗ=2 (ОЗП=2; ЭМ=2 к расх.; ЗПМ=2; МАТ=2 к расх.; ТЗ=2; ТЗМ=2)
| 1 | ОТ(ЗТ) |  |  | 4: чел.-ч; 7: 0.60471; 12: 319.68
| 1-100-35 | Средний разряд работы 3,5 |  |  | чел.-ч | 2.13 | 2 | 0.60471 |  |  | 528.66 |  | 319.68
| 2 | ЭМ |  |  | 12: 9.3
|  | ОТм(ЗТм) |  |  | 4: чел.-ч; 7: 0.005678; 12: 3.42
| 91.06.03-060 | Лебедки электрические тяговым усилием до 5,79 кН (0,59 т) |  |  | маш.-ч | 0.01 | 2 | 0.002839 | 6.62 | 1.69 | 11.19 |  | 0.03
| 91.06.05-011 | Погрузчики одноковшовые универсальные фронтальные пневмоколесные, номинальная вместимость основного ковша 2,6 м3, грузоподъемность 5 т |  |  | маш.-ч | 0.01 | 2 | 0.002839 |  |  | 2028.54 |  | 5.76
| 4-100-050 | ОТм(Зтм) Средний разряд машинистов 5 |  |  | чел.-ч | 0.01 | 2 | 0.002839 |  |  | 643.58 |  | 1.83
| 91.14.02-001 | Автомобили бортовые, грузоподъемность до 5 т |  |  | маш.-ч | 0.01 | 2 | 0.002839 | 477.92 | 1.56 | 745.56 |  | 2.12
| 4-100-040 | ОТм(Зтм) Средний разряд машинистов 4 |  |  | чел.-ч | 0.01 | 2 | 0.002839 |  |  | 560 |  | 1.59
| 91.21.01-012 | Агрегаты окрасочные высокого давления для окраски поверхностей конструкций, мощность 1 кВт |  |  | маш.-ч | 0.65 | 2 | 0.18454 |  |  | 7.53 |  | 1.39
| 4 | М |  |  | 12: 356.51
| 14.4.04.08-0001 | Эмаль ПФ-115 |  |  | т | 0.009 | 2 | 0.0025551 | 80322.25 | 1.52 | 122089.82 |  | 311.95
| 14.5.09.11-0102 | Уайт-спирит |  |  | кг | 1.4 | 2 | 0.39746 | 60.6 | 1.85 | 112.11 |  | 44.56
|  | Итого прямые затраты |  |  | 12: 688.91
|  | ФОТ |  |  | 12: 323.1
| Пр/812-013.0-2 | НР Защита строительных конструкций и оборудования от коррозии |  |  | 4: %; 5: 95; 7: 95; 12: 306.95
| Пр/774-013.0 | СП Защита строительных конструкций и оборудования от коррозии |  |  | 4: %; 5: 51; 7: 51; 12: 164.78
|  | Всего по позиции |  |  | 10: 8176.4; 12: 1160.64
Вывоз готовых металлических элементов с базы на место установки
98 | 15-1 | Погрузка в автотранспортное средство: металлические конструкции весом до 1 т |  |  | т | 0.29178 | 1 | 0.29178 |  |  | 920.4 |  | 268.56
|  | Всего по позиции |  |  | 12: 268.56
99 | 01-20-1-01-0007 | Перевозка грузов I класса автомобилями бортовыми грузоподъемностью до 20 т по дорогам с усовершенствованным (асфальтобетонным, цементобетонным, железобетонным, обработанным органическим вяжущим) дорожным покрытием на расстояние 7 км |  |  | т | 0.29178 | 1 | 0.29178 |  |  | 415.8 |  | 121.32
|  | Всего по позиции |  |  | 12: 121.32
100 | 15-2 | Разгрузка с автотранспортного средства: металлические конструкции весом до 1 т |  |  | т | 0.29178 | 1 | 0.29178 |  |  | 920.4 |  | 268.56
|  | Всего по позиции |  |  | 12: 268.56
Устройство винтовых свай (2 шт.)
101 | ГЭСН05-01-082-01 | Погружение винтовых свай длиной до 6 м, диаметром 89 мм на глубину 3 м гидровращателем на экскаваторе |  |  | 4: шт; 5: 2; 6: 1; 7: 2
| 1 | ОТ(ЗТ) |  |  | 4: чел.-ч; 7: 0.62; 12: 373.11
| 1-100-45 | Средний разряд работы 4,5 |  |  | 4: чел.-ч; 5: 0.31; 7: 0.62; 10: 601.79; 12: 373.11
| 2 | ЭМ |  |  | 12: 213.61
|  | ОТм(ЗТм) |  |  | 4: чел.-ч; 7: 0.2; 12: 112
| 91.04.01-090 | Гидровращатели (гидробуры) на базе экскаватора на пневмоколесном ходу массой 5-7 т |  |  | маш.-ч | 0.09 |  | 0.18 | 647.31 | 1.6 | 1035.7 |  | 186.43
| 4-100-040 | ОТм(Зтм) Средний разряд машинистов 4 |  |  | 4: чел.-ч; 5: 0.09; 7: 0.18; 10: 560; 12: 100.8
| 91.05.13-001 | Автомобили бортовые, грузоподъемность до 6 т, с краном-манипулятором, грузоподъемность 4 т |  |  | маш.-ч | 0.01 |  | 0.02 | 789.17 | 1.66 | 1310.02 |  | 26.2
| 4-100-040 | ОТм(Зтм) Средний разряд машинистов 4 |  |  | 4: чел.-ч; 5: 0.01; 7: 0.02; 10: 560; 12: 11.2
| 91.17.04-042 | Аппараты для газовой сварки и резки |  |  | маш.-ч | 0.07 |  | 0.14 | 4.35 | 1.61 | 7 |  | 0.98
| 4 | М |  |  | 12: 14.27
| 01.3.02.03-0001 | Ацетилен газообразный технический |  |  | м3 | 0.0053 |  | 0.0106 | 340.41 | 1.97 | 670.61 |  | 7.11
| 01.3.02.08-0001 | Кислород газообразный технический |  |  | м3 | 0.02 |  | 0.04 | 114.64 | 1.23 | 141.01 |  | 5.64
| 14.4.02.04-0142 | Краска масляная МА-0115, мумия, сурик железный |  |  | кг | 0.0059 |  | 0.0118 | 79.88 | 1.61 | 128.61 |  | 1.52
Н | 08.1.02.16 | Свая стальная винтовая, диаметр ствола 89 мм |  |  | 4: шт; 5: 1; 7: 2
|  | Итого прямые затраты |  |  | 12: 712.99
|  | ФОТ |  |  | 12: 485.11
| Пр/812-005.1-2 | НР Свайные работы |  |  | 4: %; 5: 118; 7: 118; 12: 572.43
| Пр/774-005.1 | СП Свайные работы |  |  | 4: %; 5: 70; 7: 70; 12: 339.58
|  | Всего по позиции |  |  | 10: 812.5; 12: 1625
101.1 | Прайс-лист | Свая винтовая СВС 89 длина 3 метра с оголовком 250х250х4 мм с усилением пластины |  |  | шт | 2 | 1 | 2 |  |  | 3500 | 1,037725 (1,03*1,0075) | 7264.08
Цена=(3650+550,00)/1,2
| 421/пр_2020_п.91_абз.4 | Транспортные затраты, в случае невозможности их определения на основании расчета или по результатам конъюнктурного анализа (от отпускной цены на такое оборудования) - до 3% ПЗ=1,03 (ОЗП=1,03; ЭМ=1,03; МАТ=1,03)
| 421/пр_2020_п.92_пп.б | Заготовительно-складские расходы для металлических конструкций - 0,75% ПЗ=0,75% (ОЗП=0,75%; ЭМ=0,75%; МАТ=0,75%)
|  | Всего по позиции |  |  | 12: 7264.08
102 | ГЭСН05-01-063-01 | Заполнение раствором пустот между стенкой скважины и телом сваи |  |  | 4: м3; 5: 0.1; 6: 1; 7: 0.1
| 1 | ОТ(ЗТ) |  |  | 4: чел.-ч; 7: 0.2; 12: 98.63
| 1-100-29 | Средний разряд работы 2,9 |  |  | 4: чел.-ч; 5: 2; 7: 0.2; 10: 493.13; 12: 98.63
| 2 | ЭМ |  |  | 12: 46.4
|  | ОТм(ЗТм) |  |  | 4: чел.-ч; 7: 0.044; 12: 24.64
| 91.07.08-011 | Глиномешалки, емкость 4 м3 |  |  | маш.-ч | 0.44 |  | 0.044 | 115.25 | 1.75 | 201.69 |  | 8.87
| 4-100-040 | ОТм(Зтм) Средний разряд машинистов 4 |  |  | 4: чел.-ч; 5: 0.44; 7: 0.044; 10: 560; 12: 24.64
| 91.19.06-011 | Насосы грязевые, производительность 23,4-65,3 м3/ч, давление нагнетания 15,7-5,88 МПа (160-60 кгс/см2) |  |  | маш.-ч | 0.8 |  | 0.08 | 288.5 | 1.55 | 447.18 |  | 35.77
| 91.19.08-009 | Насосы, производительность 50 м3/ч, напор 32 м, мощность 8 кВт |  |  | маш.-ч | 0.38 |  | 0.038 | 29.88 | 1.55 | 46.31 |  | 1.76
П,Н | 01.4.03.01 | Раствор глинистый |  |  | 4: м3; 5: 0; 7: 0
|  | Итого прямые затраты |  |  | 12: 169.67
|  | ФОТ |  |  | 12: 123.27
| Пр/812-005.1-2 | НР Свайные работы |  |  | 4: %; 5: 118; 7: 118; 12: 145.46
| Пр/774-005.1 | СП Свайные работы |  |  | 4: %; 5: 70; 7: 70; 12: 86.29
|  | Всего по позиции |  |  | 10: 4014.2; 12: 401.42
102.1 | ФСБЦ-04.1.02.05-0009 | Смеси бетонные тяжелого бетона (БСТ), класс В25 (М350) |  |  | м3 | 0.1 | 1 | 0.1 | 5072.17 | 3.33 | 16890.33 |  | 1689.03
|  | Всего по позиции |  |  | 12: 1689.03
103 | ГЭСН09-01-005-03 применительно | Монтаж каркасов зданий: рамных коробчатого сечения// Крепление свай |  |  | 4: т; 5: 0.006316; 6: 1; 7: 0.006316
| 1 | ОТ(ЗТ) |  |  | 4: чел.-ч; 7: 0.14022; 12: 80.86
| 1-100-42 | Средний разряд работы 4,2 |  |  | 4: чел.-ч; 5: 22.2; 7: 0.14022; 10: 576.72; 12: 80.86
| 2 | ЭМ |  |  | 12: 65.94
|  | ОТм(ЗТм) |  |  | 4: чел.-ч; 7: 0.024317; 12: 17.95
| 91.05.05-015 | Краны на автомобильном ходу, грузоподъемность 16 т |  |  | 4: маш.-ч; 5: 0.2; 7: 0.0012632; 10: 2203.38; 12: 2.78
| 4-100-060 | ОТм(Зтм) Средний разряд машинистов 6 |  |  | 4: чел.-ч; 5: 0.2; 7: 0.0012632; 10: 752.24; 12: 0.95
| 91.05.06-007 | Краны на гусеничном ходу, грузоподъемность 25 т |  |  | маш.-ч | 3.37 |  | 0.021285 | 1703.3 | 1.7 | 2895.61 |  | 61.63
| 4-100-060 | ОТм(Зтм) Средний разряд машинистов 6 |  |  | 4: чел.-ч; 5: 3.37; 7: 0.021285; 10: 752.24; 12: 16.01
| 91.06.01-003 | Домкраты гидравлические, грузоподъемность 63-100 т |  |  | 4: маш.-ч; 5: 0.09; 7: 0.0005684; 10: 3.65; 12: 0
| 91.14.02-001 | Автомобили бортовые, грузоподъемность до 5 т |  |  | маш.-ч | 0.28 |  | 0.0017685 | 477.92 | 1.56 | 745.56 |  | 1.32
| 4-100-040 | ОТм(Зтм) Средний разряд машинистов 4 |  |  | 4: чел.-ч; 5: 0.28; 7: 0.0017685; 10: 560; 12: 0.99
| 91.17.04-042 | Аппараты для газовой сварки и резки |  |  | маш.-ч | 2 |  | 0.012632 | 4.35 | 1.61 | 7 |  | 0.09
| 91.17.04-171 | Аппараты сварочные для ручной дуговой сварки, сварочный ток до 500 А |  |  | 4: маш.-ч; 5: 0.25; 7: 0.001579; 10: 76.31; 12: 0.12
| 4 | М |  |  | 12: 2.21
| 01.3.02.08-0001 | Кислород газообразный технический |  |  | м3 | 1.95 |  | 0.012316 | 114.64 | 1.23 | 141.01 |  | 1.74
| 01.3.02.09-0022 | Пропан-бутан смесь техническая |  |  | кг | 0.59 |  | 0.0037264 | 41.38 | 1.71 | 70.76 |  | 0.26
| 01.7.03.04-0001 | Электроэнергия |  |  | 4: кВт-ч; 5: 0.372; 7: 0.0023496; 10: 6.86; 12: 0.02
| 01.7.11.07-0036 | Электроды сварочные для сварки низколегированных и углеродистых сталей Э46, диаметр 4 мм |  |  | кг | 0.2 |  | 0.0012632 | 142.68 | 1.04 | 148.39 |  | 0.19
Н | 01.7.15.02 | Болты высокопрочные |  |  | 4: т; 5: 0.007; 7: 4.42e-05
|  | Итого прямые затраты |  |  | 12: 166.96
|  | ФОТ |  |  | 12: 98.81
| Пр/812-009.0-2 | НР Строительные металлические конструкции |  |  | 4: %; 5: 94; 7: 94; 12: 92.88
| Пр/774-009.0 | СП Строительные металлические конструкции |  |  | 4: %; 5: 62; 7: 62; 12: 61.26
|  | Всего по позиции |  |  | 10: 50839.14; 12: 321.1
103.1 | ФСБЦ-01.7.15.02-0082 | Болты стальные с шестигранной головкой, диаметр резьбы М8 (М10, М12, М14), длина 16-160 мм// Болт М10х60 мм |  |  | т | 0.0003736 | 1 | 0.0003736 | 106965.2 | 1.21 | 129427.89 |  | 48.35
Объем=0,0467*8/1000
|  | Всего по позиции |  |  | 12: 48.35
103.2 | ФСБЦ-23.3.08.01-0025 | Трубы стальные электросварные квадратные, размеры 40х40 мм, толщина стенки 3 мм |  |  | т | 0.006316 | 1 | 0.006316 | 59104 | 1.09 | 64423.36 |  | 406.9
Объем=0,002822+0,003494
|  | Всего по позиции |  |  | 12: 406.9
Монтаж каркаса входной группы
104 | ГЭСН09-05-002-02 применительно | Электродуговая сварка при монтаже одноэтажных производственных зданий: опорных частей каркасов (колонны, подкрановые балки)// Сборка готовых элементов металлического каркаса входной группы на месте |  |  | 4: 10 т; 5: 0.029178; 6: 1; 7: 0.029178
Объем=(0,190042+0,10174) / 10
| 1 | ОТ(ЗТ) |  |  | 4: чел.-ч; 7: 0.39099; 12: 268.62
| 1-100-54 | Средний разряд работы 5,4 |  |  | 4: чел.-ч; 5: 13.4; 7: 0.39099; 10: 687.04; 12: 268.62
| 2 | ЭМ |  |  | 12: 30.06
|  | ОТм(ЗТм) |  |  | 4: чел.-ч; 7: 0.0002918; 12: 0.16
| 91.14.02-001 | Автомобили бортовые, грузоподъемность до 5 т |  |  | маш.-ч | 0.01 |  | 0.0002918 | 477.92 | 1.56 | 745.56 |  | 0.22
| 4-100-040 | ОТм(Зтм) Средний разряд машинистов 4 |  |  | 4: чел.-ч; 5: 0.01; 7: 0.0002918; 10: 560; 12: 0.16
| 91.17.04-171 | Аппараты сварочные для ручной дуговой сварки, сварочный ток до 500 А |  |  | 4: маш.-ч; 5: 13.4; 7: 0.39099; 10: 76.31; 12: 29.84
| 4 | М |  |  | 12: 59.15
| 01.7.03.04-0001 | Электроэнергия |  |  | 4: кВт-ч; 5: 14.28; 7: 0.41666; 10: 6.86; 12: 2.86
| 01.7.11.07-0036 | Электроды сварочные для сварки низколегированных и углеродистых сталей Э46, диаметр 4 мм |  |  | кг | 13 |  | 0.37932 | 142.68 | 1.04 | 148.39 |  | 56.29
|  | Итого прямые затраты |  |  | 12: 357.99
|  | ФОТ |  |  | 12: 268.78
| Пр/812-009.0-2 | НР Строительные металлические конструкции |  |  | 4: %; 5: 94; 7: 94; 12: 252.65
| Пр/774-009.0 | СП Строительные металлические конструкции |  |  | 4: %; 5: 62; 7: 62; 12: 166.64
|  | Всего по позиции |  |  | 10: 26639.07; 12: 777.28
Устройство отделки входной группы
105 | ГЭСН15-01-090-02 применительно | Устройство вентилируемых фасадов с облицовкой панелями из композитных материалов: без теплоизоляционного слоя// Облицовка алюминиевыми композитными панелями по готовому металлическому каркасу входной группы |  |  | 4: 100 м2; 5: 0.4016; 6: 1; 7: 0.4016
Объем=(1,22*4,00*7+60*0,1) / 100
| 1 | ОТ(ЗТ) |  |  | 4: чел.-ч; 7: 83.5248; 12: 46773.87
| 1-100-40 | Средний разряд работы 4,0 |  |  | 4: чел.-ч; 5: 207.98; 7: 83.5248; 10: 560; 12: 46773.87
| 2 | ЭМ |  |  | 12: 467.04
|  | ОТм(ЗТм) |  |  | 4: чел.-ч; 7: 7.277; 12: 3618.92
| 91.06.06-047 | Подъемники одномачтовые, грузоподъемность до 500 кг, высота подъема 35 м |  |  | маш.-ч | 18.12 |  | 7.277 | 33.96 | 1.89 | 64.18 |  | 467.04
| 4-100-030 | ОТм(Зтм) Средний разряд машинистов 3 |  |  | 4: чел.-ч; 5: 18.12; 7: 7.277; 10: 497.31; 12: 3618.92
| 4 | М |  |  | 12: 101.3
| 01.7.03.04-0001 | Электроэнергия |  |  | 4: кВт-ч; 5: 36.77; 7: 14.7668; 10: 6.86; 12: 101.3
П,Н | 01.7.06.14-0027 | Ленты для монтажа на основе полипропилена, с липким слоем с двух сторон и антиадгезионным покрытием, цвет белый, ширина 50 мм, толщина 0,071 мм |  |  | 4: м; 5: 0; 7: 0
П,Н | 01.7.15.07-0148 | Дюбель-гвозди пластиковые распорные с металлическим стержнем для теплоизоляции, диаметр 10 мм, длина 200 мм |  |  | 4: 10 шт; 5: 0; 7: 0
П,Н | 07.2.06.06 | Конструкции металлические и элементы крепежные вентилируемых фасадов |  |  | 4: компл; 5: 0; 7: 0
Н | 07.2.06.06 | Панели облицовочные композитные |  |  | 4: м2; 5: 103; 7: 41.3648
Н | 12.1.01.03 | Материал гидроветрозащитный |  |  | 4: м2; 5: 103; 7: 41.3648
|  | Итого прямые затраты |  |  | 12: 50961.13
|  | ФОТ |  |  | 12: 50392.79
| Пр/812-015.0-2 | НР Отделочные работы |  |  | 4: %; 5: 101; 7: 101; 12: 50896.72
| Пр/774-015.0 | СП Отделочные работы |  |  | 4: %; 5: 49; 7: 49; 12: 24692.47
|  | Всего по позиции |  |  | 10: 315115.34; 12: 126550.32
105.1 | Коммерческое предложение | Алюминиевая композитная панель (3мм (0,3/0,3),1,22 х 4,00м, Г4, ALTEC) RAL 7015 (6 листов) |  |  | лист | 7 | 1 | 7 |  |  | 14166.67 | 1,037725 (1,0075*1,03) | 102907.75
Цена=17000,00/1,2
| 421/пр_2020_п.92_пп.б | Заготовительно-складские расходы для металлических конструкций - 0,75% ПЗ=0,75% (ОЗП=0,75%; ЭМ=0,75%; МАТ=0,75%)
| 421/пр_2020_п.91_абз.4 | Транспортные затраты, в случае невозможности их определения на основании расчета или по результатам конъюнктурного анализа (от отпускной цены на такое оборудования) - до 3% ПЗ=1,03 (ОЗП=1,03; ЭМ=1,03; МАТ=1,03)
|  | Всего по позиции |  |  | 12: 102907.75
105.2 | Коммерческое предложение | Древесно-полимерный композит (ДПК), 3м цвет клен |  |  | м.п. | 60 | 1 | 60 |  |  | 766.67 | 1,037725 (1,0075*1,03) | 47735.56
Цена=920,00/1,2
| 421/пр_2020_п.92_пп.б | Заготовительно-складские расходы для металлических конструкций - 0,75% ПЗ=0,75% (ОЗП=0,75%; ЭМ=0,75%; МАТ=0,75%)
| 421/пр_2020_п.91_абз.4 | Транспортные затраты, в случае невозможности их определения на основании расчета или по результатам конъюнктурного анализа (от отпускной цены на такое оборудования) - до 3% ПЗ=1,03 (ОЗП=1,03; ЭМ=1,03; МАТ=1,03)
|  | Всего по позиции |  |  | 12: 47735.56
106 | ФСБЦ-01.7.15.04-0012 применительно | Винты стальные с полукруглой головкой, длина 55-120 мм// Винт самонарезающий с острым концом с полукруглой головкой нерж. сталь, 5.5x80 мм |  |  | т | 0.00693 | 1 | 0.00693 | 127406 | 1.39 | 177094.34 |  | 1227.26
Объем=0,011*630/1000
|  | Всего по позиции |  |  | 12: 1227.26
Декоративная подсветка входной группы (световой короб,буквы)
107 | ГЭСНм08-02-375-01 применительно | Конструкции металлические архитектурного освещения зданий и сооружений по стенам фасада, парапетам крыши, высота установки от 5 до 30 м, вес конструкции до 30 кг, для осветительного прибора// Монтаж конструкций |  |  | 4: шт; 5: 3; 6: 1; 7: 3
Объем=1+1+1
| 1 | ОТ(ЗТ) |  |  | 4: чел.-ч; 7: 11.19; 12: 5845.54
| 1-100-34 | Средний разряд работы 3,4 |  |  | 4: чел.-ч; 5: 3.73; 7: 11.19; 10: 522.39; 12: 5845.54
| 2 | ЭМ |  |  | 12: 67.1
|  | ОТм(ЗТм) |  |  | 4: чел.-ч; 7: 0.09; 12: 50.4
| 91.14.02-001 | Автомобили бортовые, грузоподъемность до 5 т |  |  | маш.-ч | 0.03 |  | 0.09 | 477.92 | 1.56 | 745.56 |  | 67.1
| 4-100-040 | ОТм(Зтм) Средний разряд машинистов 4 |  |  | 4: чел.-ч; 5: 0.03; 7: 0.09; 10: 560; 12: 50.4
| 4 | М |  |  | 12: 182.42
| 01.7.15.03-0031 | Болты стальные оцинкованные с шестигранной головкой и оцинкованной шестигранной гайкой, диаметр резьбы болта и гайки М6, длина болта 12-60 мм |  |  | кг | 0.224 |  | 0.672 | 154.58 | 1.21 | 187.04 |  | 125.69
| 01.7.15.07-0008 | Дюбели пластмассовые с шурупами, диаметр 8 мм, длина 40 мм, диаметр шурупа 5 мм, длина шурупа 40 мм |  |  | 100 шт | 0.04 |  | 0.12 | 340.08 | 1.39 | 472.71 |  | 56.73
|  | Итого прямые затраты |  |  | 12: 6145.46
107.1 | 421/пр_2020_п.75_пп.а | Вспомогательные ненормируемые материальные ресурсы |  |  | 4: %; 5: 2; 7: 2; 12: 116.91
|  | ФОТ |  |  | 12: 5895.94
| Пр/812-049.3-2 | НР Электротехнические установки на других объектах |  |  | 4: %; 5: 98; 7: 98; 12: 5778.02
| Пр/774-049.3 | СП Электротехнические установки на других объектах |  |  | 4: %; 5: 51; 7: 51; 12: 3006.93
|  | Всего по позиции |  |  | 10: 5015.77; 12: 15047.32
107.1 | Коммерческое предложение | Короб световой 4300х100 мм |  |  | шт | 1 | 1 | 1 |  |  | 9000 | 1,037725 (1,03*1,0075) | 9339.53
Цена=10800,00/1,2
| 421/пр_2020_п.91_абз.4 | Транспортные затраты, в случае невозможности их определения на основании расчета или по результатам конъюнктурного анализа (от отпускной цены на такое оборудования) - до 3% ПЗ=1,03 (ОЗП=1,03; ЭМ=1,03; МАТ=1,03)
| 421/пр_2020_п.92_пп.б | Заготовительно-складские расходы для металлических конструкций - 0,75% ПЗ=0,75% (ОЗП=0,75%; ЭМ=0,75%; МАТ=0,75%)
|  | Всего по позиции |  |  | 12: 9339.53
107.2 | Коммерческое предложение | Буквы световые "Центральный городской сквер",2500х160 мм |  |  | шт | 1 | 1 | 1 |  |  | 8325 | 1,037725 (1,03*1,0075) | 8639.06
Цена=9990,00/1,2
| 421/пр_2020_п.91_абз.4 | Транспортные затраты, в случае невозможности их определения на основании расчета или по результатам конъюнктурного анализа (от отпускной цены на такое оборудования) - до 3% ПЗ=1,03 (ОЗП=1,03; ЭМ=1,03; МАТ=1,03)
| 421/пр_2020_п.92_пп.б | Заготовительно-складские расходы для металлических конструкций - 0,75% ПЗ=0,75% (ОЗП=0,75%; ЭМ=0,75%; МАТ=0,75%)
|  | Всего по позиции |  |  | 12: 8639.06
107.3 | Коммерческое предложение | Буквы световые "Северное сияние",высота 150 мм |  |  | шт | 1 | 1 | 1 |  |  | 17500 | 1,037725 (1,03*1,0075) | 18160.19
Цена=21000,00/1,2
| 421/пр_2020_п.91_абз.4 | Транспортные затраты, в случае невозможности их определения на основании расчета или по результатам конъюнктурного анализа (от отпускной цены на такое оборудования) - до 3% ПЗ=1,03 (ОЗП=1,03; ЭМ=1,03; МАТ=1,03)
| 421/пр_2020_п.92_пп.б | Заготовительно-складские расходы для металлических конструкций - 0,75% ПЗ=0,75% (ОЗП=0,75%; ЭМ=0,75%; МАТ=0,75%)
|  | Всего по позиции |  |  | 12: 18160.19
108 | ГЭСНм08-03-575-01 | Прибор или аппарат | bar: 4 to 7
| 1 | ОТ(ЗТ) |  |  | 4: чел.-ч; 7: 1.03; 12: 594.02
| 1-100-42 | Средний разряд работы 4,2 |  |  | 4: чел.-ч; 5: 1.03; 7: 1.03; 10: 576.72; 12: 594.02
| 4 | М |  |  | 12: 4.23
| 01.7.15.03-0042 | Болты с гайками и шайбами строительные |  |  | кг | 0.02 |  | 0.02 | 174.93 | 1.21 | 211.67 |  | 4.23
|  | Итого прямые затраты |  |  | 12: 598.25
108.1 | 421/пр_2020_п.75_пп.а | Вспомогательные ненормируемые материальные ресурсы |  |  | 4: %; 5: 2; 7: 2; 12: 11.88
|  | ФОТ |  |  | 12: 594.02
| Пр/812-049.3-2 | НР Электротехнические установки на других объектах |  |  | 4: %; 5: 98; 7: 98; 12: 582.14
| Пр/774-049.3 | СП Электротехнические установки на других объектах |  |  | 4: %; 5: 51; 7: 51; 12: 302.95
|  | Всего по позиции |  |  | 10: 1495.22; 12: 1495.22
108.1 | Коммерческое предложение | Блок питания (KPS-V12-100W67 slim, 12 В, 60 Вт, 5 A,IP67) влагозащитный |  |  | шт | 1 | 1 | 1 |  |  | 2708.33 | 1,04236 (1,012*1,03) | 2823.05
Цена=3250,00/1,2
| 421/пр_2020_п.92_пп.в | Заготовительно-складские расходы для оборудования - 1,2% ПЗ=1,2% (ОЗП=1,2%; ЭМ=1,2%; МАТ=1,2%)
| 421/пр_2020_п.91_абз.4 | Транспортные затраты, в случае невозможности их определения на основании расчета или по результатам конъюнктурного анализа (от отпускной цены на такое оборудования) - до 3% ПЗ=1,03 (ОЗП=1,03; ЭМ=1,03; МАТ=1,03)
|  | Всего по позиции |  |  | 12: 2823.05
Устройство съёмного ограждения
109 | ГЭСН09-05-002-03 | Электродуговая сварка при монтаже одноэтажных производственных зданий: ограждений |  |  | 4: 10 т; 5: 0.01201; 6: 1; 7: 0.01201
Объем=0,1201 / 10
| 1 | ОТ(ЗТ) |  |  | 4: чел.-ч; 7: 4.478; 12: 2807.15
| 1-100-48 | Средний разряд работы 4,8 |  |  | 4: чел.-ч; 5: 372.86; 7: 4.478; 10: 626.87; 12: 2807.15
| 2 | ЭМ |  |  | 12: 331.95
|  | ОТм(ЗТм) |  |  | 4: чел.-ч; 7: 0.0002402; 12: 0.13
| 91.14.02-001 | Автомобили бортовые, грузоподъемность до 5 т |  |  | маш.-ч | 0.02 |  | 0.0002402 | 477.92 | 1.56 | 745.56 |  | 0.18
| 4-100-040 | ОТм(Зтм) Средний разряд машинистов 4 |  |  | 4: чел.-ч; 5: 0.02; 7: 0.0002402; 10: 560; 12: 0.13
| 91.17.04-171 | Аппараты сварочные для ручной дуговой сварки, сварочный ток до 500 А |  |  | 4: маш.-ч; 5: 362; 7: 4.3476; 10: 76.31; 12: 331.77
| 4 | М |  |  | 12: 110.73
| 01.7.03.04-0001 | Электроэнергия |  |  | 4: кВт-ч; 5: 46.11; 7: 0.55378; 10: 6.86; 12: 3.8
| 01.7.11.07-0036 | Электроды сварочные для сварки низколегированных и углеродистых сталей Э46, диаметр 4 мм |  |  | кг | 60 |  | 0.7206 | 142.68 | 1.04 | 148.39 |  | 106.93
|  | Итого прямые затраты |  |  | 12: 3249.96
|  | ФОТ |  |  | 12: 2807.28
| Пр/812-009.0-2 | НР Строительные металлические конструкции |  |  | 4: %; 5: 94; 7: 94; 12: 2638.84
| Пр/774-009.0 | СП Строительные металлические конструкции |  |  | 4: %; 5: 62; 7: 62; 12: 1740.51
|  | Всего по позиции |  |  | 10: 635246.46; 12: 7629.31
109.1 | ФСБЦ-23.3.08.01-0111 применительно | Трубы стальные электросварные квадратные, размеры 50х50 мм, толщина стенки 2 мм // Труба профильная 60х40х2 мм |  |  | т | 0.042979 | 1 | 0.042979 | 59486.5 | 1.09 | 64840.29 |  | 2786.78
Объем=14,52*2,96/1000
|  | Всего по позиции |  |  | 12: 2786.78
109.2 | Коммерческое предложение | Отдельный элемент ограждения из квадратной трубы 20х20х2 мм |  |  | шт | 14 | 1 | 14 |  |  | 2708.33 |  | 37916.62
Цена=3250/1,2
|  | Всего по позиции |  |  | 12: 37916.62
109.3 | Прайс-лист | Петля Д40 |  |  | шт | 4 | 1 | 4 |  |  | 679.17 | 1.0075 | 2737.06
Цена=815/1,2
| 421/пр_2020_п.92_пп.б | Заготовительно-складские расходы для металлических конструкций - 0,75% ПЗ=0,75% (ОЗП=0,75%; ЭМ=0,75%; МАТ=0,75%)
|  | Всего по позиции |  |  | 12: 2737.06
109.4 | Прайс-лист | Проушина для навесного замка, противовзломная (2 проушины, дужка-накладка) |  |  | шт | 1 | 1 | 1 |  |  | 360 | 1.0075 | 362.7
Цена=432/1,2
| 421/пр_2020_п.92_пп.б | Заготовительно-складские расходы для металлических конструкций - 0,75% ПЗ=0,75% (ОЗП=0,75%; ЭМ=0,75%; МАТ=0,75%)
|  | Всего по позиции |  |  | 12: 362.7
109.5 | Прайс-лист | Навесной всепогодный замок БУЛАТ ВС 0340-01 |  |  | шт | 1 | 1 | 1 |  |  | 553.33 | 1.0075 | 557.48
Цена=664/1,2
| 421/пр_2020_п.92_пп.б | Заготовительно-складские расходы для металлических конструкций - 0,75% ПЗ=0,75% (ОЗП=0,75%; ЭМ=0,75%; МАТ=0,75%)
|  | Всего по позиции |  |  | 12: 557.48
Итоги по разделу 6 Входная группа №6 (ул.Попова- ул.Спортивная) :
|  | Всего прямые затраты (справочно) |  |  | 12: 350117.69
в том числе:
|  | Оплата труда рабочих |  |  | 12: 77235.43
|  | Эксплуатация машин |  |  | 12: 2038.16
|  | Оплата труда машинистов (Отм) |  |  | 12: 4158.02
|  | Материалы |  |  | 12: 266686.08
|  | Строительные работы |  |  | 12: 364858.77
в том числе:
|  | оплата труда |  |  | 12: 51188.12
|  | эксплуатация машин и механизмов |  |  | 12: 1169.46
|  | оплата труда машинистов (Отм) |  |  | 12: 3778.92
|  | материалы |  |  | 12: 225881.67
|  | накладные расходы |  |  | 12: 55350.44
|  | сметная прибыль |  |  | 12: 27490.16
|  | Монтажные работы |  |  | 12: 104883.13
в том числе:
|  | оплата труда |  |  | 12: 26047.31
|  | эксплуатация машин и механизмов |  |  | 12: 868.7
|  | оплата труда машинистов (Отм) |  |  | 12: 379.1
|  | материалы |  |  | 12: 40804.41
|  | накладные расходы |  |  | 12: 24502.33
|  | сметная прибыль |  |  | 12: 12281.28
|  | Всего ФОТ (справочно) |  |  | 12: 81393.45
|  | Всего накладные расходы (справочно) |  |  | 12: 79852.77
|  | Всего сметная прибыль (справочно) |  |  | 12: 39771.44
|  | Всего по разделу 6 Входная группа №6 (ул.Попова- ул.Спортивная) |  |  | 12: 469741.9
справочно:
|  | Затраты труда рабочих |  |  | 7: 137,9463212
|  | Затраты труда машинистов |  |  | 7: 8,1812365
Раздел 7. Входная группа №7 (ул.Спортивная)
Сборка металлических элементов входной группы
110 | ГЭСНм38-01-003-04 применительно | Решетчатые конструкции (стойки, опоры, фермы и пр.), сборка с помощью: лебедок ручных (с установкой и снятием их в процессе работы) или вручную (мелких деталей)// Сборка элементов металлокаркаса колонн и соединительных элементов входной группы |  |  | 4: т; 5: 0.29178; 6: 1; 7: 0.29178
Объем=0,190042+0,10174
| 1 | ОТ(ЗТ) |  |  | 4: чел.-ч; 7: 35.0138; 12: 19607.75
| 1-100-40 | Средний разряд работы 4,0 |  |  | 4: чел.-ч; 5: 120; 7: 35.0138; 10: 560; 12: 19607.75
| 2 | ЭМ |  |  | 12: 801.6
|  | ОТм(ЗТм) |  |  | 4: чел.-ч; 7: 0.53688; 12: 328.7
| 91.05.05-015 | Краны на автомобильном ходу, грузоподъемность 16 т |  |  | 4: маш.-ч; 5: 0.5; 7: 0.14589; 10: 2203.38; 12: 321.45
| 4-100-060 | ОТм(Зтм) Средний разряд машинистов 6 |  |  | 4: чел.-ч; 5: 0.5; 7: 0.14589; 10: 752.24; 12: 109.75
| 91.06.03-062 | Лебедки электрические тяговым усилием до 31,39 кН (3,2 т) |  |  | маш.-ч | 1.37 |  | 0.39974 | 13.44 | 1.69 | 22.71 |  | 9.08
| 91.14.02-002 | Автомобили бортовые, грузоподъемность до 8 т |  |  | 4: маш.-ч; 5: 0.5; 7: 0.14589; 10: 1097.04; 12: 160.05
| 4-100-040 | ОТм(Зтм) Средний разряд машинистов 4 |  |  | 4: чел.-ч; 5: 0.5; 7: 0.14589; 10: 560; 12: 81.7
| 91.17.04-042 | Аппараты для газовой сварки и резки |  |  | маш.-ч | 1 |  | 0.29178 | 4.35 | 1.61 | 7 |  | 2.04
| 91.17.04-233 | Аппараты сварочные для ручной дуговой сварки, сварочный ток до 350 А |  |  | 4: маш.-ч; 5: 30.3; 7: 8.841; 10: 32.98; 12: 291.58
| 91.21.16-001 | Пресс-ножницы комбинированные электрические, номинальное усилие 630 кН, мощность 5 кВт |  |  | маш.-ч | 0.84 |  | 0.2451 | 44.36 | 1.6 | 70.98 |  | 17.4
| 4-100-040 | ОТм(Зтм) Средний разряд машинистов 4 |  |  | 4: чел.-ч; 5: 0.84; 7: 0.2451; 10: 560; 12: 137.25
| 4 | М |  |  | 12: 1134.98
| 01.3.02.08-0001 | Кислород газообразный технический |  |  | м3 | 2.6 |  | 0.75863 | 114.64 | 1.23 | 141.01 |  | 106.97
| 01.3.02.09-0022 | Пропан-бутан смесь техническая |  |  | кг | 0.5 |  | 0.14589 | 41.38 | 1.71 | 70.76 |  | 10.32
| 01.7.03.04-0001 | Электроэнергия |  |  | 4: кВт-ч; 5: 1.146; 7: 0.33438; 10: 6.86; 12: 2.29
| 01.7.11.07-0227 | Электроды сварочные для сварки низколегированных и углеродистых сталей УОНИ 13/45, Э42А, диаметр 4-5 мм |  |  | кг | 21.5 |  | 6.2733 | 155.63 | 1.04 | 161.86 |  | 1015.4
|  | Итого прямые затраты |  |  | 12: 21873.03
110.1 | 421/пр_2020_п.75_пп.а | Вспомогательные ненормируемые материальные ресурсы |  |  | 4: %; 5: 2; 7: 2; 12: 392.16
|  | ФОТ |  |  | 12: 19936.45
| Пр/812-080.0-2 | НР Изготовление технологических металлических конструкций в условиях производственных баз |  |  | 4: %; 5: 91; 7: 91; 12: 18142.17
| Пр/774-080.0 | СП Изготовление технологических металлических конструкций в условиях производственных баз |  |  | 4: %; 5: 45; 7: 45; 12: 8971.4
|  | Всего по позиции |  |  | 10: 169231.69; 12: 49378.76
Колонна 1 (0,5х0,6х3,5 - 2 шт)
111 | ФСБЦ-23.3.08.01-0025 | Трубы стальные электросварные квадратные, размеры 40х40 мм, толщина стенки 3 мм |  |  | т | 0.19004 | 1 | 0.19004 | 59104 | 1.09 | 64423.36 |  | 12243.14
Объем=0,09408+0,039514+0,056448
|  | Всего по позиции |  |  | 12: 12243.14
Соединительный элемент 4 (0,5х0,6х4,3 - 1 шт)
112 | ФСБЦ-23.3.08.01-0025 | Трубы стальные электросварные квадратные, размеры 40х40 мм, толщина стенки 3 мм |  |  | т | 0.10174 | 1 | 0.10174 | 59104 | 1.09 | 64423.36 |  | 6554.43
Объем=0,057792+0,03696+0,006988
|  | Всего по позиции |  |  | 12: 6554.43
Огрунтовка и окраска металлических поверхностей (колонн,соединиельных элементов,крепление свай)
113 | ГЭСН13-03-002-04 | Огрунтовка металлических поверхностей за один раз: грунтовкой ГФ-021 |  |  | 4: 100 м2; 5: 0.14195; 6: 1; 7: 0.14195
Объем=14,195 / 100
| 1 | ОТ(ЗТ) |  |  | 4: чел.-ч; 7: 0.75375; 12: 466.2
| 1-100-47 | Средний разряд работы 4,7 |  |  | 4: чел.-ч; 5: 5.31; 7: 0.75375; 10: 618.51; 12: 466.2
| 2 | ЭМ |  |  | 12: 5.16
|  | ОТм(ЗТм) |  |  | 4: чел.-ч; 7: 0.002839; 12: 1.7
| 91.06.03-060 | Лебедки электрические тяговым усилием до 5,79 кН (0,59 т) |  |  | маш.-ч | 0.01 |  | 0.0014195 | 6.62 | 1.69 | 11.19 |  | 0.02
| 91.06.05-011 | Погрузчики одноковшовые универсальные фронтальные пневмоколесные, номинальная вместимость основного ковша 2,6 м3, грузоподъемность 5 т |  |  | 4: маш.-ч; 5: 0.01; 7: 0.0014195; 10: 2028.54; 12: 2.88
| 4-100-050 | ОТм(Зтм) Средний разряд машинистов 5 |  |  | 4: чел.-ч; 5: 0.01; 7: 0.0014195; 10: 643.58; 12: 0.91
| 91.14.02-001 | Автомобили бортовые, грузоподъемность до 5 т |  |  | маш.-ч | 0.01 |  | 0.0014195 | 477.92 | 1.56 | 745.56 |  | 1.06
| 4-100-040 | ОТм(Зтм) Средний разряд машинистов 4 |  |  | 4: чел.-ч; 5: 0.01; 7: 0.0014195; 10: 560; 12: 0.79
| 91.21.01-012 | Агрегаты окрасочные высокого давления для окраски поверхностей конструкций, мощность 1 кВт |  |  | 4: маш.-ч; 5: 1.12; 7: 0.15898; 10: 7.53; 12: 1.2
| 4 | М |  |  | 12: 141.92
| 14.4.01.01-0003 | Грунтовка ГФ-021 |  |  | т | 0.009 |  | 0.0012776 | 51280.15 | 1.71 | 87689.06 |  | 112.03
| 14.5.09.02-0002 | Ксилол нефтяной, марка А |  |  | т | 0.0015 |  | 0.0002129 | 75885.63 | 1.85 | 140388.42 |  | 29.89
|  | Итого прямые затраты |  |  | 12: 614.98
|  | ФОТ |  |  | 12: 467.9
| Пр/812-013.0-2 | НР Защита строительных конструкций и оборудования от коррозии |  |  | 4: %; 5: 95; 7: 95; 12: 444.51
| Пр/774-013.0 | СП Защита строительных конструкций и оборудования от коррозии |  |  | 4: %; 5: 51; 7: 51; 12: 238.63
|  | Всего по позиции |  |  | 10: 9144.91; 12: 1298.12
114 | ГЭСН13-03-004-26 | Окраска металлических огрунтованных поверхностей: эмалью ПФ-115 |  |  | 4: 100 м2; 5: 0.14195; 6: 1; 7: 0.14195
Объем=14,195 / 100
Окраска за 2 раза ПЗ=2 (ОЗП=2; ЭМ=2 к расх.; ЗПМ=2; МАТ=2 к расх.; ТЗ=2; ТЗМ=2)
| 1 | ОТ(ЗТ) |  |  | 4: чел.-ч; 7: 0.60471; 12: 319.68
| 1-100-35 | Средний разряд работы 3,5 |  |  | чел.-ч | 2.13 | 2 | 0.60471 |  |  | 528.66 |  | 319.68
| 2 | ЭМ |  |  | 12: 9.3
|  | ОТм(ЗТм) |  |  | 4: чел.-ч; 7: 0.005678; 12: 3.42
| 91.06.03-060 | Лебедки электрические тяговым усилием до 5,79 кН (0,59 т) |  |  | маш.-ч | 0.01 | 2 | 0.002839 | 6.62 | 1.69 | 11.19 |  | 0.03
| 91.06.05-011 | Погрузчики одноковшовые универсальные фронтальные пневмоколесные, номинальная вместимость основного ковша 2,6 м3, грузоподъемность 5 т |  |  | маш.-ч | 0.01 | 2 | 0.002839 |  |  | 2028.54 |  | 5.76
| 4-100-050 | ОТм(Зтм) Средний разряд машинистов 5 |  |  | чел.-ч | 0.01 | 2 | 0.002839 |  |  | 643.58 |  | 1.83
| 91.14.02-001 | Автомобили бортовые, грузоподъемность до 5 т |  |  | маш.-ч | 0.01 | 2 | 0.002839 | 477.92 | 1.56 | 745.56 |  | 2.12
| 4-100-040 | ОТм(Зтм) Средний разряд машинистов 4 |  |  | чел.-ч | 0.01 | 2 | 0.002839 |  |  | 560 |  | 1.59
| 91.21.01-012 | Агрегаты окрасочные высокого давления для окраски поверхностей конструкций, мощность 1 кВт |  |  | маш.-ч | 0.65 | 2 | 0.18454 |  |  | 7.53 |  | 1.39
| 4 | М |  |  | 12: 356.51
| 14.4.04.08-0001 | Эмаль ПФ-115 |  |  | т | 0.009 | 2 | 0.0025551 | 80322.25 | 1.52 | 122089.82 |  | 311.95
| 14.5.09.11-0102 | Уайт-спирит |  |  | кг | 1.4 | 2 | 0.39746 | 60.6 | 1.85 | 112.11 |  | 44.56
|  | Итого прямые затраты |  |  | 12: 688.91
|  | ФОТ |  |  | 12: 323.1
| Пр/812-013.0-2 | НР Защита строительных конструкций и оборудования от коррозии |  |  | 4: %; 5: 95; 7: 95; 12: 306.95
| Пр/774-013.0 | СП Защита строительных конструкций и оборудования от коррозии |  |  | 4: %; 5: 51; 7: 51; 12: 164.78
|  | Всего по позиции |  |  | 10: 8176.4; 12: 1160.64
Вывоз готовых металлических элементов с базы на место установки
115 | 15-1 | Погрузка в автотранспортное средство: металлические конструкции весом до 1 т |  |  | т | 0.29178 | 1 | 0.29178 |  |  | 920.4 |  | 268.56
|  | Всего по позиции |  |  | 12: 268.56
116 | 01-20-1-01-0007 | Перевозка грузов I класса автомобилями бортовыми грузоподъемностью до 20 т по дорогам с усовершенствованным (асфальтобетонным, цементобетонным, железобетонным, обработанным органическим вяжущим) дорожным покрытием на расстояние 7 км |  |  | т | 0.29178 | 1 | 0.29178 |  |  | 415.8 |  | 121.32
|  | Всего по позиции |  |  | 12: 121.32
117 | 15-2 | Разгрузка с автотранспортного средства: металлические конструкции весом до 1 т |  |  | т | 0.29178 | 1 | 0.29178 |  |  | 920.4 |  | 268.56
|  | Всего по позиции |  |  | 12: 268.56
Устройство винтовых свай (2 шт.)
118 | ГЭСН05-01-082-01 | Погружение винтовых свай длиной до 6 м, диаметром 89 мм на глубину 3 м гидровращателем на экскаваторе |  |  | 4: шт; 5: 2; 6: 1; 7: 2
| 1 | ОТ(ЗТ) |  |  | 4: чел.-ч; 7: 0.62; 12: 373.11
| 1-100-45 | Средний разряд работы 4,5 |  |  | 4: чел.-ч; 5: 0.31; 7: 0.62; 10: 601.79; 12: 373.11
| 2 | ЭМ |  |  | 12: 213.61
|  | ОТм(ЗТм) |  |  | 4: чел.-ч; 7: 0.2; 12: 112
| 91.04.01-090 | Гидровращатели (гидробуры) на базе экскаватора на пневмоколесном ходу массой 5-7 т |  |  | маш.-ч | 0.09 |  | 0.18 | 647.31 | 1.6 | 1035.7 |  | 186.43
| 4-100-040 | ОТм(Зтм) Средний разряд машинистов 4 |  |  | 4: чел.-ч; 5: 0.09; 7: 0.18; 10: 560; 12: 100.8
| 91.05.13-001 | Автомобили бортовые, грузоподъемность до 6 т, с краном-манипулятором, грузоподъемность 4 т |  |  | маш.-ч | 0.01 |  | 0.02 | 789.17 | 1.66 | 1310.02 |  | 26.2
| 4-100-040 | ОТм(Зтм) Средний разряд машинистов 4 |  |  | 4: чел.-ч; 5: 0.01; 7: 0.02; 10: 560; 12: 11.2
| 91.17.04-042 | Аппараты для газовой сварки и резки |  |  | маш.-ч | 0.07 |  | 0.14 | 4.35 | 1.61 | 7 |  | 0.98
| 4 | М |  |  | 12: 14.27
| 01.3.02.03-0001 | Ацетилен газообразный технический |  |  | м3 | 0.0053 |  | 0.0106 | 340.41 | 1.97 | 670.61 |  | 7.11
| 01.3.02.08-0001 | Кислород газообразный технический |  |  | м3 | 0.02 |  | 0.04 | 114.64 | 1.23 | 141.01 |  | 5.64
| 14.4.02.04-0142 | Краска масляная МА-0115, мумия, сурик железный |  |  | кг | 0.0059 |  | 0.0118 | 79.88 | 1.61 | 128.61 |  | 1.52
Н | 08.1.02.16 | Свая стальная винтовая, диаметр ствола 89 мм |  |  | 4: шт; 5: 1; 7: 2
|  | Итого прямые затраты |  |  | 12: 712.99
|  | ФОТ |  |  | 12: 485.11
| Пр/812-005.1-2 | НР Свайные работы |  |  | 4: %; 5: 118; 7: 118; 12: 572.43
| Пр/774-005.1 | СП Свайные работы |  |  | 4: %; 5: 70; 7: 70; 12: 339.58
|  | Всего по позиции |  |  | 10: 812.5; 12: 1625
118.1 | Прайс-лист | Свая винтовая СВС 89 длина 3 метра с оголовком 250х250х4 мм с усилением пластины |  |  | шт | 2 | 1 | 2 |  |  | 3500 | 1,037725 (1,03*1,0075) | 7264.08
Цена=(3650+550,00)/1,2
| 421/пр_2020_п.91_абз.4 | Транспортные затраты, в случае невозможности их определения на основании расчета или по результатам конъюнктурного анализа (от отпускной цены на такое оборудования) - до 3% ПЗ=1,03 (ОЗП=1,03; ЭМ=1,03; МАТ=1,03)
| 421/пр_2020_п.92_пп.б | Заготовительно-складские расходы для металлических конструкций - 0,75% ПЗ=0,75% (ОЗП=0,75%; ЭМ=0,75%; МАТ=0,75%)
|  | Всего по позиции |  |  | 12: 7264.08
119 | ГЭСН05-01-063-01 | Заполнение раствором пустот между стенкой скважины и телом сваи |  |  | 4: м3; 5: 0.1; 6: 1; 7: 0.1
| 1 | ОТ(ЗТ) |  |  | 4: чел.-ч; 7: 0.2; 12: 98.63
| 1-100-29 | Средний разряд работы 2,9 |  |  | 4: чел.-ч; 5: 2; 7: 0.2; 10: 493.13; 12: 98.63
| 2 | ЭМ |  |  | 12: 46.4
|  | ОТм(ЗТм) |  |  | 4: чел.-ч; 7: 0.044; 12: 24.64
| 91.07.08-011 | Глиномешалки, емкость 4 м3 |  |  | маш.-ч | 0.44 |  | 0.044 | 115.25 | 1.75 | 201.69 |  | 8.87
| 4-100-040 | ОТм(Зтм) Средний разряд машинистов 4 |  |  | 4: чел.-ч; 5: 0.44; 7: 0.044; 10: 560; 12: 24.64
| 91.19.06-011 | Насосы грязевые, производительность 23,4-65,3 м3/ч, давление нагнетания 15,7-5,88 МПа (160-60 кгс/см2) |  |  | маш.-ч | 0.8 |  | 0.08 | 288.5 | 1.55 | 447.18 |  | 35.77
| 91.19.08-009 | Насосы, производительность 50 м3/ч, напор 32 м, мощность 8 кВт |  |  | маш.-ч | 0.38 |  | 0.038 | 29.88 | 1.55 | 46.31 |  | 1.76
П,Н | 01.4.03.01 | Раствор глинистый |  |  | 4: м3; 5: 0; 7: 0
|  | Итого прямые затраты |  |  | 12: 169.67
|  | ФОТ |  |  | 12: 123.27
| Пр/812-005.1-2 | НР Свайные работы |  |  | 4: %; 5: 118; 7: 118; 12: 145.46
| Пр/774-005.1 | СП Свайные работы |  |  | 4: %; 5: 70; 7: 70; 12: 86.29
|  | Всего по позиции |  |  | 10: 4014.2; 12: 401.42
119.1 | ФСБЦ-04.1.02.05-0009 | Смеси бетонные тяжелого бетона (БСТ), класс В25 (М350) |  |  | м3 | 0.1 | 1 | 0.1 | 5072.17 | 3.33 | 16890.33 |  | 1689.03
|  | Всего по позиции |  |  | 12: 1689.03
120 | ГЭСН09-01-005-03 применительно | Монтаж каркасов зданий: рамных коробчатого сечения// Крепление свай |  |  | 4: т; 5: 0.006316; 6: 1; 7: 0.006316
| 1 | ОТ(ЗТ) |  |  | 4: чел.-ч; 7: 0.14022; 12: 80.86
| 1-100-42 | Средний разряд работы 4,2 |  |  | 4: чел.-ч; 5: 22.2; 7: 0.14022; 10: 576.72; 12: 80.86
| 2 | ЭМ |  |  | 12: 65.94
|  | ОТм(ЗТм) |  |  | 4: чел.-ч; 7: 0.024317; 12: 17.95
| 91.05.05-015 | Краны на автомобильном ходу, грузоподъемность 16 т |  |  | 4: маш.-ч; 5: 0.2; 7: 0.0012632; 10: 2203.38; 12: 2.78
| 4-100-060 | ОТм(Зтм) Средний разряд машинистов 6 |  |  | 4: чел.-ч; 5: 0.2; 7: 0.0012632; 10: 752.24; 12: 0.95
| 91.05.06-007 | Краны на гусеничном ходу, грузоподъемность 25 т |  |  | маш.-ч | 3.37 |  | 0.021285 | 1703.3 | 1.7 | 2895.61 |  | 61.63
| 4-100-060 | ОТм(Зтм) Средний разряд машинистов 6 |  |  | 4: чел.-ч; 5: 3.37; 7: 0.021285; 10: 752.24; 12: 16.01
| 91.06.01-003 | Домкраты гидравлические, грузоподъемность 63-100 т |  |  | 4: маш.-ч; 5: 0.09; 7: 0.0005684; 10: 3.65; 12: 0
| 91.14.02-001 | Автомобили бортовые, грузоподъемность до 5 т |  |  | маш.-ч | 0.28 |  | 0.0017685 | 477.92 | 1.56 | 745.56 |  | 1.32
| 4-100-040 | ОТм(Зтм) Средний разряд машинистов 4 |  |  | 4: чел.-ч; 5: 0.28; 7: 0.0017685; 10: 560; 12: 0.99
| 91.17.04-042 | Аппараты для газовой сварки и резки |  |  | маш.-ч | 2 |  | 0.012632 | 4.35 | 1.61 | 7 |  | 0.09
| 91.17.04-171 | Аппараты сварочные для ручной дуговой сварки, сварочный ток до 500 А |  |  | 4: маш.-ч; 5: 0.25; 7: 0.001579; 10: 76.31; 12: 0.12
| 4 | М |  |  | 12: 2.21
| 01.3.02.08-0001 | Кислород газообразный технический |  |  | м3 | 1.95 |  | 0.012316 | 114.64 | 1.23 | 141.01 |  | 1.74
| 01.3.02.09-0022 | Пропан-бутан смесь техническая |  |  | кг | 0.59 |  | 0.0037264 | 41.38 | 1.71 | 70.76 |  | 0.26
| 01.7.03.04-0001 | Электроэнергия |  |  | 4: кВт-ч; 5: 0.372; 7: 0.0023496; 10: 6.86; 12: 0.02
| 01.7.11.07-0036 | Электроды сварочные для сварки низколегированных и углеродистых сталей Э46, диаметр 4 мм |  |  | кг | 0.2 |  | 0.0012632 | 142.68 | 1.04 | 148.39 |  | 0.19
Н | 01.7.15.02 | Болты высокопрочные |  |  | 4: т; 5: 0.007; 7: 4.42e-05
|  | Итого прямые затраты |  |  | 12: 166.96
|  | ФОТ |  |  | 12: 98.81
| Пр/812-009.0-2 | НР Строительные металлические конструкции |  |  | 4: %; 5: 94; 7: 94; 12: 92.88
| Пр/774-009.0 | СП Строительные металлические конструкции |  |  | 4: %; 5: 62; 7: 62; 12: 61.26
|  | Всего по позиции |  |  | 10: 50839.14; 12: 321.1
120.1 | ФСБЦ-01.7.15.02-0082 | Болты стальные с шестигранной головкой, диаметр резьбы М8 (М10, М12, М14), длина 16-160 мм// Болт М10х60 мм |  |  | т | 0.0003736 | 1 | 0.0003736 | 106965.2 | 1.21 | 129427.89 |  | 48.35
Объем=0,0467*8/1000
|  | Всего по позиции |  |  | 12: 48.35
120.2 | ФСБЦ-23.3.08.01-0025 | Трубы стальные электросварные квадратные, размеры 40х40 мм, толщина стенки 3 мм |  |  | т | 0.006316 | 1 | 0.006316 | 59104 | 1.09 | 64423.36 |  | 406.9
Объем=0,002822+0,003494
|  | Всего по позиции |  |  | 12: 406.9
Монтаж каркаса входной группы
121 | ГЭСН09-05-002-02 применительно | Электродуговая сварка при монтаже одноэтажных производственных зданий: опорных частей каркасов (колонны, подкрановые балки)// Сборка готовых элементов металлического каркаса входной группы на месте |  |  | 4: 10 т; 5: 0.029178; 6: 1; 7: 0.029178
Объем=(0,190042+0,10174) / 10
| 1 | ОТ(ЗТ) |  |  | 4: чел.-ч; 7: 0.39099; 12: 268.62
| 1-100-54 | Средний разряд работы 5,4 |  |  | 4: чел.-ч; 5: 13.4; 7: 0.39099; 10: 687.04; 12: 268.62
| 2 | ЭМ |  |  | 12: 30.06
|  | ОТм(ЗТм) |  |  | 4: чел.-ч; 7: 0.0002918; 12: 0.16
| 91.14.02-001 | Автомобили бортовые, грузоподъемность до 5 т |  |  | маш.-ч | 0.01 |  | 0.0002918 | 477.92 | 1.56 | 745.56 |  | 0.22
| 4-100-040 | ОТм(Зтм) Средний разряд машинистов 4 |  |  | 4: чел.-ч; 5: 0.01; 7: 0.0002918; 10: 560; 12: 0.16
| 91.17.04-171 | Аппараты сварочные для ручной дуговой сварки, сварочный ток до 500 А |  |  | 4: маш.-ч; 5: 13.4; 7: 0.39099; 10: 76.31; 12: 29.84
| 4 | М |  |  | 12: 59.15
| 01.7.03.04-0001 | Электроэнергия |  |  | 4: кВт-ч; 5: 14.28; 7: 0.41666; 10: 6.86; 12: 2.86
| 01.7.11.07-0036 | Электроды сварочные для сварки низколегированных и углеродистых сталей Э46, диаметр 4 мм |  |  | кг | 13 |  | 0.37932 | 142.68 | 1.04 | 148.39 |  | 56.29
|  | Итого прямые затраты |  |  | 12: 357.99
|  | ФОТ |  |  | 12: 268.78
| Пр/812-009.0-2 | НР Строительные металлические конструкции |  |  | 4: %; 5: 94; 7: 94; 12: 252.65
| Пр/774-009.0 | СП Строительные металлические конструкции |  |  | 4: %; 5: 62; 7: 62; 12: 166.64
|  | Всего по позиции |  |  | 10: 26639.07; 12: 777.28
Устройство отделки входной группы
122 | ГЭСН15-01-090-02 применительно | Устройство вентилируемых фасадов с облицовкой панелями из композитных материалов: без теплоизоляционного слоя// Облицовка алюминиевыми композитными панелями по готовому металлическому каркасу входной группы |  |  | 4: 100 м2; 5: 0.4016; 6: 1; 7: 0.4016
Объем=(1,22*4,00*7+60*0,1) / 100
| 1 | ОТ(ЗТ) |  |  | 4: чел.-ч; 7: 83.5248; 12: 46773.87
| 1-100-40 | Средний разряд работы 4,0 |  |  | 4: чел.-ч; 5: 207.98; 7: 83.5248; 10: 560; 12: 46773.87
| 2 | ЭМ |  |  | 12: 467.04
|  | ОТм(ЗТм) |  |  | 4: чел.-ч; 7: 7.277; 12: 3618.92
| 91.06.06-047 | Подъемники одномачтовые, грузоподъемность до 500 кг, высота подъема 35 м |  |  | маш.-ч | 18.12 |  | 7.277 | 33.96 | 1.89 | 64.18 |  | 467.04
| 4-100-030 | ОТм(Зтм) Средний разряд машинистов 3 |  |  | 4: чел.-ч; 5: 18.12; 7: 7.277; 10: 497.31; 12: 3618.92
| 4 | М |  |  | 12: 101.3
| 01.7.03.04-0001 | Электроэнергия |  |  | 4: кВт-ч; 5: 36.77; 7: 14.7668; 10: 6.86; 12: 101.3
П,Н | 01.7.06.14-0027 | Ленты для монтажа на основе полипропилена, с липким слоем с двух сторон и антиадгезионным покрытием, цвет белый, ширина 50 мм, толщина 0,071 мм |  |  | 4: м; 5: 0; 7: 0
П,Н | 01.7.15.07-0148 | Дюбель-гвозди пластиковые распорные с металлическим стержнем для теплоизоляции, диаметр 10 мм, длина 200 мм |  |  | 4: 10 шт; 5: 0; 7: 0
П,Н | 07.2.06.06 | Конструкции металлические и элементы крепежные вентилируемых фасадов |  |  | 4: компл; 5: 0; 7: 0
Н | 07.2.06.06 | Панели облицовочные композитные |  |  | 4: м2; 5: 103; 7: 41.3648
Н | 12.1.01.03 | Материал гидроветрозащитный |  |  | 4: м2; 5: 103; 7: 41.3648
|  | Итого прямые затраты |  |  | 12: 50961.13
|  | ФОТ |  |  | 12: 50392.79
| Пр/812-015.0-2 | НР Отделочные работы |  |  | 4: %; 5: 101; 7: 101; 12: 50896.72
| Пр/774-015.0 | СП Отделочные работы |  |  | 4: %; 5: 49; 7: 49; 12: 24692.47
|  | Всего по позиции |  |  | 10: 315115.34; 12: 126550.32
122.1 | Коммерческое предложение | Алюминиевая композитная панель (3мм (0,3/0,3),1,22 х 4,00м, Г4, ALTEC) RAL 7015 (6 листов) |  |  | лист | 7 | 1 | 7 |  |  | 14166.67 | 1,037725 (1,0075*1,03) | 102907.75
Цена=17000,00/1,2
| 421/пр_2020_п.92_пп.б | Заготовительно-складские расходы для металлических конструкций - 0,75% ПЗ=0,75% (ОЗП=0,75%; ЭМ=0,75%; МАТ=0,75%)
| 421/пр_2020_п.91_абз.4 | Транспортные затраты, в случае невозможности их определения на основании расчета или по результатам конъюнктурного анализа (от отпускной цены на такое оборудования) - до 3% ПЗ=1,03 (ОЗП=1,03; ЭМ=1,03; МАТ=1,03)
|  | Всего по позиции |  |  | 12: 102907.75
122.2 | Коммерческое предложение | Древесно-полимерный композит (ДПК), 3м цвет клен |  |  | м.п. | 60 | 1 | 60 |  |  | 766.67 | 1,037725 (1,0075*1,03) | 47735.56
Цена=920,00/1,2
| 421/пр_2020_п.92_пп.б | Заготовительно-складские расходы для металлических конструкций - 0,75% ПЗ=0,75% (ОЗП=0,75%; ЭМ=0,75%; МАТ=0,75%)
| 421/пр_2020_п.91_абз.4 | Транспортные затраты, в случае невозможности их определения на основании расчета или по результатам конъюнктурного анализа (от отпускной цены на такое оборудования) - до 3% ПЗ=1,03 (ОЗП=1,03; ЭМ=1,03; МАТ=1,03)
|  | Всего по позиции |  |  | 12: 47735.56
123 | ФСБЦ-01.7.15.04-0012 применительно | Винты стальные с полукруглой головкой, длина 55-120 мм// Винт самонарезающий с острым концом с полукруглой головкой нерж. сталь, 5.5x80 мм |  |  | т | 0.00693 | 1 | 0.00693 | 127406 | 1.39 | 177094.34 |  | 1227.26
Объем=0,011*630/1000
|  | Всего по позиции |  |  | 12: 1227.26
Декоративная подсветка входной группы (световой короб,буквы)
124 | ГЭСНм08-02-375-01 применительно | Конструкции металлические архитектурного освещения зданий и сооружений по стенам фасада, парапетам крыши, высота установки от 5 до 30 м, вес конструкции до 30 кг, для осветительного прибора// Монтаж конструкций |  |  | 4: шт; 5: 3; 6: 1; 7: 3
Объем=1+1+1
| 1 | ОТ(ЗТ) |  |  | 4: чел.-ч; 7: 11.19; 12: 5845.54
| 1-100-34 | Средний разряд работы 3,4 |  |  | 4: чел.-ч; 5: 3.73; 7: 11.19; 10: 522.39; 12: 5845.54
| 2 | ЭМ |  |  | 12: 67.1
|  | ОТм(ЗТм) |  |  | 4: чел.-ч; 7: 0.09; 12: 50.4
| 91.14.02-001 | Автомобили бортовые, грузоподъемность до 5 т |  |  | маш.-ч | 0.03 |  | 0.09 | 477.92 | 1.56 | 745.56 |  | 67.1
| 4-100-040 | ОТм(Зтм) Средний разряд машинистов 4 |  |  | 4: чел.-ч; 5: 0.03; 7: 0.09; 10: 560; 12: 50.4
| 4 | М |  |  | 12: 182.42
| 01.7.15.03-0031 | Болты стальные оцинкованные с шестигранной головкой и оцинкованной шестигранной гайкой, диаметр резьбы болта и гайки М6, длина болта 12-60 мм |  |  | кг | 0.224 |  | 0.672 | 154.58 | 1.21 | 187.04 |  | 125.69
| 01.7.15.07-0008 | Дюбели пластмассовые с шурупами, диаметр 8 мм, длина 40 мм, диаметр шурупа 5 мм, длина шурупа 40 мм |  |  | 100 шт | 0.04 |  | 0.12 | 340.08 | 1.39 | 472.71 |  | 56.73
|  | Итого прямые затраты |  |  | 12: 6145.46
124.1 | 421/пр_2020_п.75_пп.а | Вспомогательные ненормируемые материальные ресурсы |  |  | 4: %; 5: 2; 7: 2; 12: 116.91
|  | ФОТ |  |  | 12: 5895.94
| Пр/812-049.3-2 | НР Электротехнические установки на других объектах |  |  | 4: %; 5: 98; 7: 98; 12: 5778.02
| Пр/774-049.3 | СП Электротехнические установки на других объектах |  |  | 4: %; 5: 51; 7: 51; 12: 3006.93
|  | Всего по позиции |  |  | 10: 5015.77; 12: 15047.32
124.1 | Коммерческое предложение | Короб световой 4300х100 мм |  |  | шт | 1 | 1 | 1 |  |  | 9000 | 1,037725 (1,03*1,0075) | 9339.53
Цена=10800,00/1,2
| 421/пр_2020_п.91_абз.4 | Транспортные затраты, в случае невозможности их определения на основании расчета или по результатам конъюнктурного анализа (от отпускной цены на такое оборудования) - до 3% ПЗ=1,03 (ОЗП=1,03; ЭМ=1,03; МАТ=1,03)
| 421/пр_2020_п.92_пп.б | Заготовительно-складские расходы для металлических конструкций - 0,75% ПЗ=0,75% (ОЗП=0,75%; ЭМ=0,75%; МАТ=0,75%)
|  | Всего по позиции |  |  | 12: 9339.53
124.2 | Коммерческое предложение | Буквы световые "Центральный городской сквер",2500х160 мм |  |  | шт | 1 | 1 | 1 |  |  | 8325 | 1,037725 (1,03*1,0075) | 8639.06
Цена=9990,00/1,2
| 421/пр_2020_п.91_абз.4 | Транспортные затраты, в случае невозможности их определения на основании расчета или по результатам конъюнктурного анализа (от отпускной цены на такое оборудования) - до 3% ПЗ=1,03 (ОЗП=1,03; ЭМ=1,03; МАТ=1,03)
| 421/пр_2020_п.92_пп.б | Заготовительно-складские расходы для металлических конструкций - 0,75% ПЗ=0,75% (ОЗП=0,75%; ЭМ=0,75%; МАТ=0,75%)
|  | Всего по позиции |  |  | 12: 8639.06
124.3 | Коммерческое предложение | Буквы световые "Северное сияние",высота 150 мм |  |  | шт | 1 | 1 | 1 |  |  | 17500 | 1,037725 (1,03*1,0075) | 18160.19
Цена=21000,00/1,2
| 421/пр_2020_п.91_абз.4 | Транспортные затраты, в случае невозможности их определения на основании расчета или по результатам конъюнктурного анализа (от отпускной цены на такое оборудования) - до 3% ПЗ=1,03 (ОЗП=1,03; ЭМ=1,03; МАТ=1,03)
| 421/пр_2020_п.92_пп.б | Заготовительно-складские расходы для металлических конструкций - 0,75% ПЗ=0,75% (ОЗП=0,75%; ЭМ=0,75%; МАТ=0,75%)
|  | Всего по позиции |  |  | 12: 18160.19
125 | ГЭСНм08-03-575-01 | Прибор или аппарат | bar: 4 to 7
| 1 | ОТ(ЗТ) |  |  | 4: чел.-ч; 7: 1.03; 12: 594.02
| 1-100-42 | Средний разряд работы 4,2 |  |  | 4: чел.-ч; 5: 1.03; 7: 1.03; 10: 576.72; 12: 594.02
| 4 | М |  |  | 12: 4.23
| 01.7.15.03-0042 | Болты с гайками и шайбами строительные |  |  | кг | 0.02 |  | 0.02 | 174.93 | 1.21 | 211.67 |  | 4.23
|  | Итого прямые затраты |  |  | 12: 598.25
125.1 | 421/пр_2020_п.75_пп.а | Вспомогательные ненормируемые материальные ресурсы |  |  | 4: %; 5: 2; 7: 2; 12: 11.88
|  | ФОТ |  |  | 12: 594.02
| Пр/812-049.3-2 | НР Электротехнические установки на других объектах |  |  | 4: %; 5: 98; 7: 98; 12: 582.14
| Пр/774-049.3 | СП Электротехнические установки на других объектах |  |  | 4: %; 5: 51; 7: 51; 12: 302.95
|  | Всего по позиции |  |  | 10: 1495.22; 12: 1495.22
125.1 | Коммерческое предложение | Блок питания (KPS-V12-100W67 slim, 12 В, 60 Вт, 5 A,IP67) влагозащитный |  |  | шт | 1 | 1 | 1 |  |  | 2708.33 | 1,04236 (1,03*1,012) | 2823.05
Цена=3250,00/1,2
| 421/пр_2020_п.91_абз.4 | Транспортные затраты, в случае невозможности их определения на основании расчета или по результатам конъюнктурного анализа (от отпускной цены на такое оборудования) - до 3% ПЗ=1,03 (ОЗП=1,03; ЭМ=1,03; МАТ=1,03)
| 421/пр_2020_п.92_пп.в | Заготовительно-складские расходы для оборудования - 1,2% ПЗ=1,2% (ОЗП=1,2%; ЭМ=1,2%; МАТ=1,2%)
|  | Всего по позиции |  |  | 12: 2823.05
Устройство съёмного ограждения
126 | ГЭСН09-05-002-03 | Электродуговая сварка при монтаже одноэтажных производственных зданий: ограждений |  |  | 4: 10 т; 5: 0.01201; 6: 1; 7: 0.01201
Объем=0,1201 / 10
| 1 | ОТ(ЗТ) |  |  | 4: чел.-ч; 7: 4.478; 12: 2807.15
| 1-100-48 | Средний разряд работы 4,8 |  |  | 4: чел.-ч; 5: 372.86; 7: 4.478; 10: 626.87; 12: 2807.15
| 2 | ЭМ |  |  | 12: 331.95
|  | ОТм(ЗТм) |  |  | 4: чел.-ч; 7: 0.0002402; 12: 0.13
| 91.14.02-001 | Автомобили бортовые, грузоподъемность до 5 т |  |  | маш.-ч | 0.02 |  | 0.0002402 | 477.92 | 1.56 | 745.56 |  | 0.18
| 4-100-040 | ОТм(Зтм) Средний разряд машинистов 4 |  |  | 4: чел.-ч; 5: 0.02; 7: 0.0002402; 10: 560; 12: 0.13
| 91.17.04-171 | Аппараты сварочные для ручной дуговой сварки, сварочный ток до 500 А |  |  | 4: маш.-ч; 5: 362; 7: 4.3476; 10: 76.31; 12: 331.77
| 4 | М |  |  | 12: 110.73
| 01.7.03.04-0001 | Электроэнергия |  |  | 4: кВт-ч; 5: 46.11; 7: 0.55378; 10: 6.86; 12: 3.8
| 01.7.11.07-0036 | Электроды сварочные для сварки низколегированных и углеродистых сталей Э46, диаметр 4 мм |  |  | кг | 60 |  | 0.7206 | 142.68 | 1.04 | 148.39 |  | 106.93
|  | Итого прямые затраты |  |  | 12: 3249.96
|  | ФОТ |  |  | 12: 2807.28
| Пр/812-009.0-2 | НР Строительные металлические конструкции |  |  | 4: %; 5: 94; 7: 94; 12: 2638.84
| Пр/774-009.0 | СП Строительные металлические конструкции |  |  | 4: %; 5: 62; 7: 62; 12: 1740.51
|  | Всего по позиции |  |  | 10: 635246.46; 12: 7629.31
126.1 | ФСБЦ-23.3.08.01-0111 применительно | Трубы стальные электросварные квадратные, размеры 50х50 мм, толщина стенки 2 мм // Труба профильная 60х40х2 мм |  |  | т | 0.042979 | 1 | 0.042979 | 59486.5 | 1.09 | 64840.29 |  | 2786.78
Объем=14,52*2,96/1000
|  | Всего по позиции |  |  | 12: 2786.78
126.2 | Коммерческое предложение | Отдельный элемент ограждения из квадратной трубы 20х20х2 мм |  |  | шт | 14 | 1 | 14 |  |  | 2708.33 |  | 37916.62
Цена=3250/1,2
|  | Всего по позиции |  |  | 12: 37916.62
126.3 | Прайс-лист | Петля Д40 |  |  | шт | 4 | 1 | 4 |  |  | 679.17 | 1.0075 | 2737.06
Цена=815/1,2
| 421/пр_2020_п.92_пп.б | Заготовительно-складские расходы для металлических конструкций - 0,75% ПЗ=0,75% (ОЗП=0,75%; ЭМ=0,75%; МАТ=0,75%)
|  | Всего по позиции |  |  | 12: 2737.06
126.4 | Прайс-лист | Проушина для навесного замка, противовзломная (2 проушины, дужка-накладка) |  |  | шт | 1 | 1 | 1 |  |  | 360 | 1.0075 | 362.7
Цена=432/1,2
| 421/пр_2020_п.92_пп.б | Заготовительно-складские расходы для металлических конструкций - 0,75% ПЗ=0,75% (ОЗП=0,75%; ЭМ=0,75%; МАТ=0,75%)
|  | Всего по позиции |  |  | 12: 362.7
126.5 | Прайс-лист | Навесной всепогодный замок БУЛАТ ВС 0340-01 |  |  | шт | 1 | 1 | 1 |  |  | 553.33 | 1.0075 | 557.48
Цена=664/1,2
| 421/пр_2020_п.92_пп.б | Заготовительно-складские расходы для металлических конструкций - 0,75% ПЗ=0,75% (ОЗП=0,75%; ЭМ=0,75%; МАТ=0,75%)
|  | Всего по позиции |  |  | 12: 557.48
Итоги по разделу 7 Входная группа №7 (ул.Спортивная) :
|  | Всего прямые затраты (справочно) |  |  | 12: 350117.69
в том числе:
|  | Оплата труда рабочих |  |  | 12: 77235.43
|  | Эксплуатация машин |  |  | 12: 2038.16
|  | Оплата труда машинистов (Отм) |  |  | 12: 4158.02
|  | Материалы |  |  | 12: 266686.08
|  | Строительные работы |  |  | 12: 364858.77
в том числе:
|  | оплата труда |  |  | 12: 51188.12
|  | эксплуатация машин и механизмов |  |  | 12: 1169.46
|  | оплата труда машинистов (Отм) |  |  | 12: 3778.92
|  | материалы |  |  | 12: 225881.67
|  | накладные расходы |  |  | 12: 55350.44
|  | сметная прибыль |  |  | 12: 27490.16
|  | Монтажные работы |  |  | 12: 104883.13
в том числе:
|  | оплата труда |  |  | 12: 26047.31
|  | эксплуатация машин и механизмов |  |  | 12: 868.7
|  | оплата труда машинистов (Отм) |  |  | 12: 379.1
|  | материалы |  |  | 12: 40804.41
|  | накладные расходы |  |  | 12: 24502.33
|  | сметная прибыль |  |  | 12: 12281.28
|  | Всего ФОТ (справочно) |  |  | 12: 81393.45
|  | Всего накладные расходы (справочно) |  |  | 12: 79852.77
|  | Всего сметная прибыль (справочно) |  |  | 12: 39771.44
|  | Всего по разделу 7 Входная группа №7 (ул.Спортивная) |  |  | 12: 469741.9
справочно:
|  | Затраты труда рабочих |  |  | 7: 137,9463212
|  | Затраты труда машинистов |  |  | 7: 8,1812365
Раздел 8. Устройство КЛ-0,4 кВ
127 | ГЭСН01-01-010-19 | Разработка грунта в отвал экскаваторами, вместимость ковша 1 (1-1,2) м3, группа грунтов: 1 |  |  | 4: 1000 м3; 5: 0.4086; 6: 1; 7: 0.4086
Объем=408,6 / 1000
| 1 | ОТ(ЗТ) |  |  | 4: чел.-ч; 7: 1.9531; 12: 889.68
| 1-100-20 | Средний разряд работы 2,0 |  |  | 4: чел.-ч; 5: 4.78; 7: 1.9531; 10: 455.52; 12: 889.68
| 2 | ЭМ |  |  | 12: 9136.59
|  | ОТм(ЗТм) |  |  | 4: чел.-ч; 7: 4.2494; 12: 3196.6
| 91.01.05-087 | Экскаваторы одноковшовые дизельные на гусеничном ходу, объем ковша 1,0 м3 |  |  | 4: маш.-ч; 5: 10.4; 7: 4.2494; 10: 2150.07; 12: 9136.59
| 4-100-060 | ОТм(Зтм) Средний разряд машинистов 6 |  |  | 4: чел.-ч; 5: 10.4; 7: 4.2494; 10: 752.24; 12: 3196.6
|  | Итого прямые затраты |  |  | 12: 13222.87
|  | ФОТ |  |  | 12: 4086.28
| Пр/812-001.1-2 | НР Земляные работы, выполняемые механизированным способом |  |  | 4: %; 5: 93; 7: 93; 12: 3800.24
| Пр/774-001.1 | СП Земляные работы, выполняемые механизированным способом |  |  | 4: %; 5: 46; 7: 46; 12: 1879.69
|  | Всего по позиции |  |  | 10: 46262.36; 12: 18902.8
128 | ГЭСНм08-02-142-01 | Устройство постели при одном кабеле в траншее |  |  | 4: 100 м; 5: 11.35; 6: 1; 7: 11.35
Объем=1135 / 100
| 1 | ОТ(ЗТ) |  |  | 4: чел.-ч; 7: 60.155; 12: 32932.46
| 1-100-38 | Средний разряд работы 3,8 |  |  | 4: чел.-ч; 5: 5.3; 7: 60.155; 10: 547.46; 12: 32932.46
| 2 | ЭМ |  |  | 12: 33002.21
|  | ОТм(ЗТм) |  |  | 4: чел.-ч; 7: 44.265; 12: 24788.4
| 91.14.02-001 | Автомобили бортовые, грузоподъемность до 5 т |  |  | маш.-ч | 3.9 |  | 44.265 | 477.92 | 1.56 | 745.56 |  | 33002.21
| 4-100-040 | ОТм(Зтм) Средний разряд машинистов 4 |  |  | 4: чел.-ч; 5: 3.9; 7: 44.265; 10: 560; 12: 24788.4
|  | Итого прямые затраты |  |  | 12: 90723.07
128.1 | 421/пр_2020_п.75_пп.а | Вспомогательные ненормируемые материальные ресурсы |  |  | 4: %; 5: 2; 7: 2; 12: 658.65
|  | ФОТ |  |  | 12: 57720.86
| Пр/812-049.3-2 | НР Электротехнические установки на других объектах |  |  | 4: %; 5: 98; 7: 98; 12: 56566.44
| Пр/774-049.3 | СП Электротехнические установки на других объектах |  |  | 4: %; 5: 51; 7: 51; 12: 29437.64
|  | Всего по позиции |  |  | 10: 15628.7; 12: 177385.8
128.1 | ФСБЦ-02.3.01.02-1116 | Песок природный для строительных работ II класс, мелкий |  |  | м3 | 102.15 | 1 | 102.15 |  |  | 923.93 |  | 94379.45
|  | Всего по позиции |  |  | 12: 94379.45
129 | ГЭСНм08-02-143-05 | Покрытие кабеля, проложенного в траншее: лентой сигнальной |  |  | 4: 100 м; 5: 11.35; 6: 1; 7: 11.35
Объем=1135 / 100
| 1 | ОТ(ЗТ) |  |  | 4: чел.-ч; 7: 5.448; 12: 2549.99
| 1-100-23 | Средний разряд работы 2,3 |  |  | 4: чел.-ч; 5: 0.48; 7: 5.448; 10: 468.06; 12: 2549.99
| 2 | ЭМ |  |  | 12: 169.24
|  | ОТм(ЗТм) |  |  | 4: чел.-ч; 7: 0.227; 12: 127.12
| 91.14.02-001 | Автомобили бортовые, грузоподъемность до 5 т |  |  | маш.-ч | 0.02 |  | 0.227 | 477.92 | 1.56 | 745.56 |  | 169.24
| 4-100-040 | ОТм(Зтм) Средний разряд машинистов 4 |  |  | 4: чел.-ч; 5: 0.02; 7: 0.227; 10: 560; 12: 127.12
|  | Итого прямые затраты |  |  | 12: 2846.35
129.1 | 421/пр_2020_п.75_пп.а | Вспомогательные ненормируемые материальные ресурсы |  |  | 4: %; 5: 2; 7: 2; 12: 51
|  | ФОТ |  |  | 12: 2677.11
| Пр/812-049.3-2 | НР Электротехнические установки на других объектах |  |  | 4: %; 5: 98; 7: 98; 12: 2623.57
| Пр/774-049.3 | СП Электротехнические установки на других объектах |  |  | 4: %; 5: 51; 7: 51; 12: 1365.33
|  | Всего по позиции |  |  | 10: 606.72; 12: 6886.25
129.1 | ФСБЦ-01.7.06.08-0011 | Лента сигнальная полиэтиленовая ЛСЭ-150, длина 100 м, ширина 150 мм |  |  | шт | 12 | 1 | 12 | 358.1 | 1.75 | 626.68 |  | 7520.16
|  | Всего по позиции |  |  | 12: 7520.16
130 | ГЭСНм08-02-231-02 | Прокладка труб гофрированных ПВХ в земле для защиты одного кабеля диаметром: 63 мм |  |  | 4: 100 м; 5: 12.04; 6: 1; 7: 12.04
Объем=1204 / 100
| 1 | ОТ(ЗТ) |  |  | 4: чел.-ч; 7: 58.2736; 12: 26106.57
| 1-100-18 | Средний разряд работы 1,8 |  |  | 4: чел.-ч; 5: 4.84; 7: 58.2736; 10: 448; 12: 26106.57
| 2 | ЭМ |  |  | 12: 269.3
|  | ОТм(ЗТм) |  |  | 4: чел.-ч; 7: 0.3612; 12: 202.27
| 91.14.02-001 | Автомобили бортовые, грузоподъемность до 5 т |  |  | маш.-ч | 0.03 |  | 0.3612 | 477.92 | 1.56 | 745.56 |  | 269.3
| 4-100-040 | ОТм(Зтм) Средний разряд машинистов 4 |  |  | 4: чел.-ч; 5: 0.03; 7: 0.3612; 10: 560; 12: 202.27
|  | Итого прямые затраты |  |  | 12: 26578.14
130.1 | 421/пр_2020_п.75_пп.а | Вспомогательные ненормируемые материальные ресурсы |  |  | 4: %; 5: 2; 7: 2; 12: 522.13
|  | ФОТ |  |  | 12: 26308.84
| Пр/812-049.3-2 | НР Электротехнические установки на других объектах |  |  | 4: %; 5: 98; 7: 98; 12: 25782.66
| Пр/774-049.3 | СП Электротехнические установки на других объектах |  |  | 4: %; 5: 51; 7: 51; 12: 13417.51
|  | Всего по позиции |  |  | 10: 5506.68; 12: 66300.44
130.1 | ФСБЦ-20.2.12.03-0002 | Трубы гибкие гофрированные двустенные из ПВХ, диаметр 63 мм |  |  | м | 1204 | 1 | 1204 | 102.43 | 1.02 | 104.48 |  | 125793.92
|  | Всего по позиции |  |  | 12: 125793.92
131 | ГЭСНм08-02-412-02 | Затягивание провода в проложенные трубы и металлические рукава первого одножильного или многожильного в общей оплетке, суммарное сечение: до 6 мм2 |  |  | 4: 100 м; 5: 12.04; 6: 1; 7: 12.04
Объем=(564+555+85) / 100
| 1 | ОТ(ЗТ) |  |  | 4: чел.-ч; 7: 64.8956; 12: 35527.75
| 1-100-38 | Средний разряд работы 3,8 |  |  | 4: чел.-ч; 5: 5.39; 7: 64.8956; 10: 547.46; 12: 35527.75
| 2 | ЭМ |  |  | 12: 710.1
|  | ОТм(ЗТм) |  |  | 4: чел.-ч; 7: 0.4816; 12: 315.99
| 91.05.05-015 | Краны на автомобильном ходу, грузоподъемность 16 т |  |  | 4: маш.-ч; 5: 0.02; 7: 0.2408; 10: 2203.38; 12: 530.57
| 4-100-060 | ОТм(Зтм) Средний разряд машинистов 6 |  |  | 4: чел.-ч; 5: 0.02; 7: 0.2408; 10: 752.24; 12: 181.14
| 91.14.02-001 | Автомобили бортовые, грузоподъемность до 5 т |  |  | маш.-ч | 0.02 |  | 0.2408 | 477.92 | 1.56 | 745.56 |  | 179.53
| 4-100-040 | ОТм(Зтм) Средний разряд машинистов 4 |  |  | 4: чел.-ч; 5: 0.02; 7: 0.2408; 10: 560; 12: 134.85
| 4 | М |  |  | 12: 2439.99
| 01.7.06.05-0041 | Ленты изоляционные хлопчатобумажные прорезиненные для электромонтажных и ремонтных работ, цвет черный, ширина 20 мм, толщина 0,35 мм |  |  | м | 13.33 |  | 160.4932 | 5.87 | 0.99 | 5.81 |  | 932.47
| 01.7.07.20-0002 | Тальк молотый, сорт I |  |  | т | 0.0006 |  | 0.007224 | 43821.53 | 1.66 | 72743.74 |  | 525.5
| 14.4.02.04-0142 | Краска масляная МА-0115, мумия, сурик железный |  |  | кг | 0.02 |  | 0.2408 | 79.88 | 1.61 | 128.61 |  | 30.97
| 20.2.01.05-0003 | Гильзы кабельные медные 6 мм |  |  | 100 шт | 0.05 |  | 0.602 | 696.63 | 1.23 | 856.85 |  | 515.82
| 20.2.02.01-0012 | Втулки полипропиленовые, диаметр 22 мм |  |  | 1000 шт | 0.0122 |  | 0.14689 | 1610.33 | 1.84 | 2963.01 |  | 435.23
|  | Итого прямые затраты |  |  | 12: 38993.83
131.1 | 421/пр_2020_п.75_пп.а | Вспомогательные ненормируемые материальные ресурсы |  |  | 4: %; 5: 2; 7: 2; 12: 710.56
|  | ФОТ |  |  | 12: 35843.74
| Пр/812-049.3-2 | НР Электротехнические установки на других объектах |  |  | 4: %; 5: 98; 7: 98; 12: 35126.87
| Пр/774-049.3 | СП Электротехнические установки на других объектах |  |  | 4: %; 5: 51; 7: 51; 12: 18280.31
|  | Всего по позиции |  |  | 10: 7733.52; 12: 93111.57
131.1 | ФСБЦ-21.1.06.07-0005 | Кабель силовой с алюминиевыми жилами АВБШв 3х6ок(N, PE)-660 |  |  | 1000 м | 0.085 | 1 | 0.085 | 66220.67 | 1.31 | 86749.08 |  | 7373.67
Объем=85 / 1000
|  | Всего по позиции |  |  | 12: 7373.67
131.2 | ФСБЦ-21.1.06.07-0006 | Кабель силовой с алюминиевыми жилами АВБШв 3х10ок-660 |  |  | 1000 м | 0.555 | 1 | 0.555 | 90028.52 | 1.31 | 117937.36 |  | 65455.23
Объем=555 / 1000
|  | Всего по позиции |  |  | 12: 65455.23
131.3 | ФСБЦ-21.1.06.07-0007 | Кабель силовой с алюминиевыми жилами АВБШв 3х16ок-660 |  |  | 1000 м | 0.564 | 1 | 0.564 | 113588.97 | 1.31 | 148801.55 |  | 83924.07
Объем=564 / 1000
|  | Всего по позиции |  |  | 12: 83924.07
132 | ГЭСНм08-02-147-01 | Кабель до 35 кВ по установленным конструкциям и лоткам с креплением на поворотах и в конце трассы, масса 1 м кабеля: до 1 кг |  |  | 4: 100 м; 5: 0.49; 6: 1; 7: 0.49
Объем=(10+4+15+6+10+4) / 100
| 1 | ОТ(ЗТ) |  |  | 4: чел.-ч; 7: 4.5472; 12: 2489.41
| 1-100-38 | Средний разряд работы 3,8 |  |  | 4: чел.-ч; 5: 9.28; 7: 4.5472; 10: 547.46; 12: 2489.41
| 2 | ЭМ |  |  | 12: 309.03
|  | ОТм(ЗТм) |  |  | 4: чел.-ч; 7: 0.196; 12: 128.6
| 91.05.05-015 | Краны на автомобильном ходу, грузоподъемность 16 т |  |  | 4: маш.-ч; 5: 0.2; 7: 0.098; 10: 2203.38; 12: 215.93
| 4-100-060 | ОТм(Зтм) Средний разряд машинистов 6 |  |  | 4: чел.-ч; 5: 0.2; 7: 0.098; 10: 752.24; 12: 73.72
| 91.06.01-003 | Домкраты гидравлические, грузоподъемность 63-100 т |  |  | 4: маш.-ч; 5: 2.2; 7: 1.078; 10: 3.65; 12: 3.93
| 91.06.03-061 | Лебедки электрические тяговым усилием до 12,26 кН (1,25 т) |  |  | маш.-ч | 2.2 |  | 1.078 | 8.84 | 1.69 | 14.94 |  | 16.11
| 91.14.02-001 | Автомобили бортовые, грузоподъемность до 5 т |  |  | маш.-ч | 0.2 |  | 0.098 | 477.92 | 1.56 | 745.56 |  | 73.06
| 4-100-040 | ОТм(Зтм) Средний разряд машинистов 4 |  |  | 4: чел.-ч; 5: 0.2; 7: 0.098; 10: 560; 12: 54.88
| 4 | М |  |  | 12: 248.66
| 01.7.06.07-0002 | Ленты монтажные из пластмассы для бандажирования проводов, скрепляются пластмассовыми кнопками, ширина 10 мм |  |  | 10 м | 0.245 |  | 0.12005 | 37.71 | 1.75 | 65.99 |  | 7.92
| 01.7.15.14-0165 | Шурупы самонарезающие стальные с полукруглой головкой и прямым шлицем, остроконечные, диаметр 4 мм, длина 40 мм |  |  | т | 0.00011 |  | 5.39e-05 | 99190.96 | 1.39 | 137875.43 |  | 7.43
| 10.3.02.03-0011 | Припои оловянно-свинцовые бессурьмянистые, марка ПОС30 |  |  | кг | 0.26 |  | 0.1274 | 931.11 | 1.62 | 1508.4 |  | 192.17
| 14.4.03.03-0002 | Лак битумный БТ-123 |  |  | т | 0.00072 |  | 0.0003528 | 82698.14 | 1.41 | 116604.38 |  | 41.14
|  | Итого прямые затраты |  |  | 12: 3175.7
132.1 | 421/пр_2020_п.75_пп.а | Вспомогательные ненормируемые материальные ресурсы |  |  | 4: %; 5: 2; 7: 2; 12: 49.79
|  | ФОТ |  |  | 12: 2618.01
| Пр/812-049.3-2 | НР Электротехнические установки на других объектах |  |  | 4: %; 5: 98; 7: 98; 12: 2565.65
| Пр/774-049.3 | СП Электротехнические установки на других объектах |  |  | 4: %; 5: 51; 7: 51; 12: 1335.19
|  | Всего по позиции |  |  | 10: 14543.53; 12: 7126.33
132.1 | ФСБЦ-21.1.06.07-0005 | Кабель силовой с алюминиевыми жилами АВБШв 3х6ок(N, PE)-660 |  |  | 1000 м | 0.014 | 1 | 0.014 | 66220.67 | 1.31 | 86749.08 |  | 1214.49
Объем=(10+4) / 1000
|  | Всего по позиции |  |  | 12: 1214.49
132.2 | ФСБЦ-21.1.06.07-0006 | Кабель силовой с алюминиевыми жилами АВБШв 3х10ок-660 |  |  | 1000 м | 0.021 | 1 | 0.021 | 90028.52 | 1.31 | 117937.36 |  | 2476.68
Объем=(15+6) / 1000
|  | Всего по позиции |  |  | 12: 2476.68
132.3 | ФСБЦ-21.1.06.07-0007 | Кабель силовой с алюминиевыми жилами АВБШв 3х16ок-660 |  |  | 1000 м | 0.014 | 1 | 0.014 | 113588.97 | 1.31 | 148801.55 |  | 2083.22
Объем=(10+4) / 1000
|  | Всего по позиции |  |  | 12: 2083.22
133 | ГЭСНм08-02-144-02 | Присоединение к зажимам жил проводов или кабелей сечением: до 6 мм2 |  |  | 4: 100 шт; 5: 0.06; 6: 1; 7: 0.06
Объем=6 / 100
| 1 | ОТ(ЗТ) |  |  | 4: чел.-ч; 7: 0.624; 12: 341.62
| 1-100-38 | Средний разряд работы 3,8 |  |  | 4: чел.-ч; 5: 10.4; 7: 0.624; 10: 547.46; 12: 341.62
|  | Итого прямые затраты |  |  | 12: 341.62
133.1 | 421/пр_2020_п.75_пп.а | Вспомогательные ненормируемые материальные ресурсы |  |  | 4: %; 5: 2; 7: 2; 12: 6.83
|  | ФОТ |  |  | 12: 341.62
| Пр/812-049.3-2 | НР Электротехнические установки на других объектах |  |  | 4: %; 5: 98; 7: 98; 12: 334.79
| Пр/774-049.3 | СП Электротехнические установки на других объектах |  |  | 4: %; 5: 51; 7: 51; 12: 174.23
|  | Всего по позиции |  |  | 10: 14291.17; 12: 857.47
134 | ГЭСНм08-02-144-03 | Присоединение к зажимам жил проводов или кабелей сечением: до 16 мм2 |  |  | 4: 100 шт; 5: 0.15; 6: 1; 7: 0.15
Объем=15 / 100
| 1 | ОТ(ЗТ) |  |  | 4: чел.-ч; 7: 1.824; 12: 998.57
| 1-100-38 | Средний разряд работы 3,8 |  |  | 4: чел.-ч; 5: 12.16; 7: 1.824; 10: 547.46; 12: 998.57
|  | Итого прямые затраты |  |  | 12: 998.57
134.1 | 421/пр_2020_п.75_пп.а | Вспомогательные ненормируемые материальные ресурсы |  |  | 4: %; 5: 2; 7: 2; 12: 19.97
|  | ФОТ |  |  | 12: 998.57
| Пр/812-049.3-2 | НР Электротехнические установки на других объектах |  |  | 4: %; 5: 98; 7: 98; 12: 978.6
| Пр/774-049.3 | СП Электротехнические установки на других объектах |  |  | 4: %; 5: 51; 7: 51; 12: 509.27
|  | Всего по позиции |  |  | 10: 16709.4; 12: 2506.41
135 | ГЭСНм08-03-575-01 | Прибор или аппарат |  |  | 4: шт; 5: 7; 6: 1; 7: 7
| 1 | ОТ(ЗТ) |  |  | 4: чел.-ч; 7: 7.21; 12: 4158.15
| 1-100-42 | Средний разряд работы 4,2 |  |  | 4: чел.-ч; 5: 1.03; 7: 7.21; 10: 576.72; 12: 4158.15
| 4 | М |  |  | 12: 29.63
| 01.7.15.03-0042 | Болты с гайками и шайбами строительные |  |  | кг | 0.02 |  | 0.14 | 174.93 | 1.21 | 211.67 |  | 29.63
|  | Итого прямые затраты |  |  | 12: 4187.78
135.1 | 421/пр_2020_п.75_пп.а | Вспомогательные ненормируемые материальные ресурсы |  |  | 4: %; 5: 2; 7: 2; 12: 83.16
|  | ФОТ |  |  | 12: 4158.15
| Пр/812-049.3-2 | НР Электротехнические установки на других объектах |  |  | 4: %; 5: 98; 7: 98; 12: 4074.99
| Пр/774-049.3 | СП Электротехнические установки на других объектах |  |  | 4: %; 5: 51; 7: 51; 12: 2120.66
|  | Всего по позиции |  |  | 10: 1495.23; 12: 10466.59
135.1 О | ФСБЦ-62.1.01.09-1099 | Выключатель автоматический 1P, 10 А, 4,5 кА, характеристика C// Автоматический выключатель ВА47-29 1Р 10А |  |  | шт | 7 | 1 | 7 | 112.32 | 1.2 | 134.78 |  | 943.46
|  | Всего по позиции |  |  | 12: 943.46
136 | ГЭСНм08-03-591-08 | Розетка штепсельная: неутопленного типа при открытой проводке |  |  | 4: 100 шт; 5: 0.09; 6: 1; 7: 0.09
Объем=9 / 100
| 1 | ОТ(ЗТ) |  |  | 4: чел.-ч; 7: 3.1104; 12: 1793.83
| 1-100-42 | Средний разряд работы 4,2 |  |  | 4: чел.-ч; 5: 34.56; 7: 3.1104; 10: 576.72; 12: 1793.83
| 2 | ЭМ |  |  | 12: 7.29
|  | ОТм(ЗТм) |  |  | 4: чел.-ч; 7: 0.0045; 12: 3.04
| 91.05.05-015 | Краны на автомобильном ходу, грузоподъемность 16 т |  |  | 4: маш.-ч; 5: 0.03; 7: 0.0027; 10: 2203.38; 12: 5.95
| 4-100-060 | ОТм(Зтм) Средний разряд машинистов 6 |  |  | 4: чел.-ч; 5: 0.03; 7: 0.0027; 10: 752.24; 12: 2.03
| 91.14.02-001 | Автомобили бортовые, грузоподъемность до 5 т |  |  | маш.-ч | 0.02 |  | 0.0018 | 477.92 | 1.56 | 745.56 |  | 1.34
| 4-100-040 | ОТм(Зтм) Средний разряд машинистов 4 |  |  | 4: чел.-ч; 5: 0.02; 7: 0.0018; 10: 560; 12: 1.01
| 4 | М |  |  | 12: 19.44
| 01.7.03.04-0001 | Электроэнергия |  |  | 4: кВт-ч; 5: 2.132; 7: 0.19188; 10: 6.86; 12: 1.32
| 01.7.06.05-0041 | Ленты изоляционные хлопчатобумажные прорезиненные для электромонтажных и ремонтных работ, цвет черный, ширина 20 мм, толщина 0,35 мм |  |  | м | 9.17 |  | 0.8253 | 5.87 | 0.99 | 5.81 |  | 4.79
| 01.7.15.07-0014 | Дюбели распорные полипропиленовые |  |  | 100 шт | 1.02 |  | 0.0918 | 41.71 | 1.39 | 57.98 |  | 5.32
| 01.7.15.14-0161 | Шурупы самонарезающие стальные с полукруглой головкой и прямым шлицем, остроконечные, диаметр 2,5 мм, длина 20 мм |  |  | т | 0.00016 |  | 1.44e-05 | 214135.65 | 1.39 | 297648.55 |  | 4.29
| 01.7.15.14-0165 | Шурупы самонарезающие стальные с полукруглой головкой и прямым шлицем, остроконечные, диаметр 4 мм, длина 40 мм |  |  | т | 0.0003 |  | 2.7e-05 | 99190.96 | 1.39 | 137875.43 |  | 3.72
|  | Итого прямые затраты |  |  | 12: 1823.6
136.1 | 421/пр_2020_п.75_пп.а | Вспомогательные ненормируемые материальные ресурсы |  |  | 4: %; 5: 2; 7: 2; 12: 35.88
|  | ФОТ |  |  | 12: 1796.87
| Пр/812-049.3-2 | НР Электротехнические установки на других объектах |  |  | 4: %; 5: 98; 7: 98; 12: 1760.93
| Пр/774-049.3 | СП Электротехнические установки на других объектах |  |  | 4: %; 5: 51; 7: 51; 12: 916.4
|  | Всего по позиции |  |  | 10: 50409; 12: 4536.81
136.1 | ФСБЦ-20.4.03.05-1096 | Розетка открытого монтажа, одноместная, с заземляющим контактом для открытой установки, 16 А, IP54 |  |  | шт | 9 | 1 | 9 | 296.16 | 1.23 | 364.28 |  | 3278.52
|  | Всего по позиции |  |  | 12: 3278.52
137 | ГЭСНм10-08-019-01 | Коробка ответвительная на стене |  |  | 4: шт; 5: 7; 6: 1; 7: 7
| 1 | ОТ(ЗТ) |  |  | 4: чел.-ч; 7: 3.5; 12: 1989.26
| 1-100-41 | Средний разряд работы 4,1 |  |  | 4: чел.-ч; 5: 0.5; 7: 3.5; 10: 568.36; 12: 1989.26
| 4 | М |  |  | 12: 18.58
| 01.7.15.14-0165 | Шурупы самонарезающие стальные с полукруглой головкой и прямым шлицем, остроконечные, диаметр 4 мм, длина 40 мм |  |  | т | 1e-05 |  | 7e-05 | 99190.96 | 1.39 | 137875.43 |  | 9.65
| 03.1.01.01-0002 | Гипс строительный Г-3 |  |  | т | 5e-05 |  | 0.00035 | 4338.27 | 1.62 | 7028 |  | 2.46
| 08.3.03.05-0013 | Проволока стальная низкоуглеродистая оцинкованная разного назначения, диаметр 1,6 мм |  |  | т | 1e-05 |  | 7e-05 | 87245.7 | 1.06 | 92480.44 |  | 6.47
|  | Итого прямые затраты |  |  | 12: 2007.84
137.1 | 421/пр_2020_п.75_пп.а | Вспомогательные ненормируемые материальные ресурсы |  |  | 4: %; 5: 2; 7: 2; 12: 39.79
|  | ФОТ |  |  | 12: 1989.26
| Пр/812-051.1-2 | НР Прокладка и монтаж сетей связи |  |  | 4: %; 5: 91; 7: 91; 12: 1810.23
| Пр/774-051.1 | СП Прокладка и монтаж сетей связи |  |  | 4: %; 5: 46; 7: 46; 12: 915.06
|  | Всего по позиции |  |  | 10: 681.85; 12: 4772.92
137.1 | ФСБЦ-20.5.02.04-0005 | Коробки соединительные и ответвительные типа КОР-74 УЗ для электрических кабелей и проводов сечением до 4 мм2, прокладываемых в неметаллических трубах, четырехрожковое исполнение, размеры 140х140х50 мм |  |  | 10 шт | 0.7 | 1 | 0.7 | 244.11 | 1.23 | 300.26 |  | 210.18
Объем=7 / 10
|  | Всего по позиции |  |  | 12: 210.18
138 | ГЭСН01-01-033-04 | Засыпка траншей и котлованов с перемещением грунта до 5 м бульдозерами мощностью: 79 кВт (108 л.с.), группа грунтов 1 |  |  | 4: 1000 м3; 5: 0.30645; 6: 1; 7: 0.30645
Объем=306,45 / 1000
| 2 | ЭМ |  |  | 12: 1556.85
|  | ОТм(ЗТм) |  |  | 4: чел.-ч; 7: 0.97451; 12: 733.07
| 91.01.01-035 | Бульдозеры, мощность 79 кВт (108 л.с.) |  |  | маш.-ч | 3.18 |  | 0.97451 | 887.54 | 1.8 | 1597.57 |  | 1556.85
| 4-100-060 | ОТм(Зтм) Средний разряд машинистов 6 |  |  | 4: чел.-ч; 5: 3.18; 7: 0.97451; 10: 752.24; 12: 733.07
|  | Итого прямые затраты |  |  | 12: 2289.92
|  | ФОТ |  |  | 12: 733.07
| Пр/812-001.1-2 | НР Земляные работы, выполняемые механизированным способом |  |  | 4: %; 5: 93; 7: 93; 12: 681.76
| Пр/774-001.1 | СП Земляные работы, выполняемые механизированным способом |  |  | 4: %; 5: 46; 7: 46; 12: 337.21
|  | Всего по позиции |  |  | 10: 10797.49; 12: 3308.89
Пусконаладочные работы
139 | ГЭСНп01-11-024-01 | Фазировка электрической линии или трансформатора с сетью напряжением: до 1 кВ |  |  | 4: шт; 5: 7; 6: 1; 7: 7
| 1 | ОТ(ЗТ) |  |  | 4: чел.-ч; 7: 5.74; 12: 4269.87
| 2-100-06 | Рабочий 6 разряда |  |  | 4: чел.-ч; 5: 0.41; 7: 2.87; 10: 752.24; 12: 2158.93
| 3-200-03 | Инженер III категории |  |  | 4: чел.-ч; 5: 0.41; 7: 2.87; 10: 735.52; 12: 2110.94
|  | Итого прямые затраты |  |  | 12: 4269.87
|  | ФОТ |  |  | 12: 4269.87
| Пр/812-083.0-2 | НР Пусконаладочные работы: 'вхолостую' - 80%, 'под нагрузкой' - 20% |  |  | 4: %; 5: 75; 7: 75; 12: 3202.4
| Пр/774-083.0 | СП Пусконаладочные работы: 'вхолостую' - 80%, 'под нагрузкой' - 20% |  |  | 4: %; 5: 36; 7: 36; 12: 1537.15
|  | Всего по позиции |  |  | 10: 1287.06; 12: 9009.42
140 | ГЭСНп01-11-028-01 | Измерение сопротивления изоляции (на линию) мегаомметром кабельных и других линий напряжением до 1 кВ, предназначенных для передачи электроэнергии к распределительным устройствам, щитам, шкафам, коммутационным аппаратам и электропотребителям |  |  | 4: шт; 5: 7; 6: 1; 7: 7
| 1 | ОТ(ЗТ) |  |  | 4: чел.-ч; 7: 2.24; 12: 1666.29
| 2-100-06 | Рабочий 6 разряда |  |  | 4: чел.-ч; 5: 0.16; 7: 1.12; 10: 752.24; 12: 842.51
| 3-200-03 | Инженер III категории |  |  | 4: чел.-ч; 5: 0.16; 7: 1.12; 10: 735.52; 12: 823.78
|  | Итого прямые затраты |  |  | 12: 1666.29
|  | ФОТ |  |  | 12: 1666.29
| Пр/812-083.0-2 | НР Пусконаладочные работы: 'вхолостую' - 80%, 'под нагрузкой' - 20% |  |  | 4: %; 5: 75; 7: 75; 12: 1249.72
| Пр/774-083.0 | СП Пусконаладочные работы: 'вхолостую' - 80%, 'под нагрузкой' - 20% |  |  | 4: %; 5: 36; 7: 36; 12: 599.86
|  | Всего по позиции |  |  | 10: 502.27; 12: 3515.87
Итоги по разделу 8 Устройство КЛ-0,4 кВ :
|  | Всего прямые затраты (справочно) |  |  | 12: 589012.8
в том числе:
|  | Оплата труда рабочих |  |  | 12: 115713.45
|  | Эксплуатация машин |  |  | 12: 45160.61
|  | Оплата труда машинистов (Отм) |  |  | 12: 29495.09
|  | Материалы |  |  | 12: 398643.65
|  | Строительные работы |  |  | 12: 116591.14
в том числе:
|  | оплата труда |  |  | 12: 889.68
|  | эксплуатация машин и механизмов |  |  | 12: 10693.44
|  | оплата труда машинистов (Отм) |  |  | 12: 3929.67
|  | материалы |  |  | 12: 94379.45
|  | накладные расходы |  |  | 12: 4482
|  | сметная прибыль |  |  | 12: 2216.9
|  | Монтажные работы |  |  | 12: 673280.73
в том числе:
|  | оплата труда |  |  | 12: 108887.61
|  | эксплуатация машин и механизмов |  |  | 12: 34467.17
|  | оплата труда машинистов (Отм) |  |  | 12: 25565.42
|  | материалы |  |  | 12: 304264.2
|  | накладные расходы |  |  | 12: 131624.73
|  | сметная прибыль |  |  | 12: 68471.6
|  | Оборудование |  |  | 12: 943.46
|  | Инженерное оборудование |  |  | 12: 943.46
|  | Прочие затраты |  |  | 12: 12525.29
|  | Пусконаладочные работы |  |  | 12: 12525.29
в том числе:
|  | оплата труда |  |  | 12: 5936.16
|  | накладные расходы |  |  | 12: 4452.12
|  | сметная прибыль |  |  | 12: 2137.01
|  | Всего ФОТ (справочно) |  |  | 12: 145208.54
|  | Всего накладные расходы (справочно) |  |  | 12: 140558.85
|  | Всего сметная прибыль (справочно) |  |  | 12: 72825.51
|  | Всего по разделу 8 Устройство КЛ-0,4 кВ |  |  | 12: 803340.62
справочно:
|  | Затраты труда рабочих |  |  | 7: 219,520908
|  | Затраты труда машинистов |  |  | 7: 50,759251
|  | ПНР "вхолостую" |  |  | 12: 10020.23
в том числе:
| 421/пр_2020_прил.8_п.1_гр.6 | Электротехнические устройства |  |  | 12: 10020.23
|  | ПНР "под нагрузкой" |  |  | 12: 2505.06
в том числе:
| 421/пр_2020_прил.8_п.1_гр.7 | Электротехнические устройства |  |  | 12: 2505.06
Итоги по смете:
|  | Всего прямые затраты (справочно) |  |  | 12: 3834774.81
в том числе:
|  | Оплата труда рабочих |  |  | 12: 822318.64
|  | Эксплуатация машин |  |  | 12: 63904.91
|  | Оплата труда машинистов (Отм) |  |  | 12: 67152.39
|  | Материалы |  |  | 12: 2881398.87
|  | Строительные работы |  |  | 12: 3413938.2
в том числе:
|  | оплата труда |  |  | 12: 461379.09
|  | эксплуатация машин и механизмов |  |  | 12: 21060
|  | оплата труда машинистов (Отм) |  |  | 12: 37953.29
|  | материалы |  |  | 12: 2141497.36
|  | накладные расходы |  |  | 12: 502457.19
|  | сметная прибыль |  |  | 12: 249591.27
|  | Монтажные работы |  |  | 12: 1713965.03
в том числе:
|  | оплата труда |  |  | 12: 355003.39
|  | эксплуатация машин и механизмов |  |  | 12: 42844.91
|  | оплата труда машинистов (Отм) |  |  | 12: 29199.1
|  | материалы |  |  | 12: 739901.51
|  | накладные расходы |  |  | 12: 362806.26
|  | сметная прибыль |  |  | 12: 184209.86
|  | Оборудование |  |  | 12: 943.46
|  | Инженерное оборудование |  |  | 12: 943.46
|  | Прочие затраты |  |  | 12: 12525.29
|  | Пусконаладочные работы |  |  | 12: 12525.29
в том числе:
|  | оплата труда |  |  | 12: 5936.16
|  | накладные расходы |  |  | 12: 4452.12
|  | сметная прибыль |  |  | 12: 2137.01
|  | Всего |  |  | 12: 5141371.98
|  | Всего ФОТ (справочно) |  |  | 12: 889471.03
|  | Всего накладные расходы (справочно) |  |  | 12: 869715.57
|  | Всего сметная прибыль (справочно) |  |  | 12: 435938.14
|  | НДС 20% |  |  | 12: 1028274.4
|  | ВСЕГО по смете |  |  | 12: 6169646.38
справочно:
|  | Затраты труда рабочих |  |  | 7: 1481,7876674
|  | Затраты труда машинистов |  |  | 7: 124,7526935
|  | ПНР "вхолостую" |  |  | 12: 10020.23
в том числе:
| 421/пр_2020_прил.8_п.1_гр.6 | Электротехнические устройства |  |  | 12: 10020.23
|  | ПНР "под нагрузкой" |  |  | 12: 2505.06
в том числе:
| 421/пр_2020_прил.8_п.1_гр.7 | Электротехнические устройства |  |  | 12: 2505.06
Начальная (максимальная) цена контракта принята в сумме 6 169 646 ,38 рублей , не превышает финансирование на 2025 год.