## ЛСР по форме №4 с материалами
Приложение 1 к техническому заданию
|  |  | ЛОКАЛЬНЫЙ СМЕТНЫЙ РАСЧЕТ |  | №1
(локальная смета)
на | Выполнение работ по ремонту квартиры №8 жилого дома №12 по ул.Мира в г.Югорске
(наименование работ и затрат, наименование объекта)
| Сметная стоимость строительных работ в текущих ценах с НДС |  |  |  | тыс. руб.
| Средства на оплату труда _______________________________________________________________________________________________ |  | ___________________________1,812 |  | тыс. руб.
| Сметная трудоемкость _______________________________________________________________________________________________ |  | _______________________________________________________________________________________________200,19 |  | чел.час
Составлена в ценах 2001 г. - 28,627 тыс.руб.
№ пп | Шифр и номер позиции норматива | Наименование работ и затрат, единица измерения | Количество | Стоимость единицы, руб. |  |  | Общая стоимость, руб. |  |  |  | Затраты труда рабочих, чел.-ч, не занятых обслуживанием машин
|  |  |  | всего | эксплуата- ции машин | мате- риалы | Всего | оплаты труда | эксплуата- ции машин | мате- риалы
|  |  |  | оплаты труда | в т.ч. оплаты труда |  |  |  | в т.ч. оплаты труда |  | на единицу | всего
1 | 2 | 3 | 4 | 5 | 6 | 7 | 8 | 9 | 10 | 11 | 12 | 13
Раздел 1. Окна
Демонтажные работы
1 | ФЕР46-04-012-01 Приказ Минстроя РФ от 30.01.14 №31/пр | Разборка деревянных заполнений проемов: оконных с подоконными досками (100 м2) Работы по реконструкции зданий и сооружений (усиление и замена существующих конструкций, разборка и возведение отдельных конструктивных элементов): НР (145,47 руб.): 116%*0.9 от ФОТ (139,34 руб.) СП (82,91 руб.): 70%*0.85 от ФОТ (139,34 руб.) | 0,0855 | 1767,24 1525,29 | 241,95 104,49 |  | 151.1 | 130.41 | 20,69 8,93 |  | 188.54 | 16.12
2 | ФЕР46-04-012-03 Приказ Минстроя РФ от 30.01.14 №31/пр | Разборка деревянных заполнений проемов: дверных и воротных (100 м2) Работы по реконструкции зданий и сооружений (усиление и замена существующих конструкций, разборка и возведение отдельных конструктивных элементов): НР (17,81 руб.): 116%*0.9 от ФОТ (17,06 руб.) СП (10,15 руб.): 70%*0.85 от ФОТ (17,06 руб.) | 0,01804 | 1082,58 840,63 | 241,95 104,49 |  | 19.53 | 15.17 | 4,36 1,89 |  | 103.91 | 1.87
Установка ПВХ окон
3 | ФЕР10-01-034-06 Приказ Минстроя РФ от 30.01.14 №31/пр | Установка в жилых и общественных зданиях оконных блоков из ПВХ профилей: поворотных (откидных, поворотно-откидных) с площадью проема более 2 м2 двухстворчатых (100 м2 проемов) 9 981,16 = 251 529,16 - 100 x 2 415,48 (МДС35-IV п.4.7.При ремонте и реконструкции зданий и сооружений работы, аналогичные технологическим процессам в новом строительстве ОЗП=1,15; ЭМ=1,25 к расх.; ЗПМ=1,25; ТЗ=1,15; ТЗМ=1,25) Деревянные конструкции: НР (140,82 руб.): 124%*0.9 от ФОТ (126,18 руб.) СП (67,57 руб.): 63%*0.85 от ФОТ (126,18 руб.) | 0,0855 | 9981,16 1273,59 | 409,22 8,91 | 8298.34 | 878.47 | 125.23 | 43,74 0,95 | 709.5 | 167.578 | 14.33
4 | ФЕР10-01-047-03 Приказ Минстроя РФ от 30.01.14 №31/пр | Установка блоков из ПВХ в наружных и внутренних дверных проемах: балконных в каменных стенах (100 м2 проемов) 16 333,57 = 187 781,57 - 100 x 1 714,48 (МДС35-IV п.4.7.При ремонте и реконструкции зданий и сооружений работы, аналогичные технологическим процессам в новом строительстве ОЗП=1,15; ЭМ=1,25 к расх.; ЗПМ=1,25; ТЗ=1,15; ТЗМ=1,25) Деревянные конструкции: НР (45,1 руб.): 124%*0.9 от ФОТ (40,41 руб.) СП (21,64 руб.): 63%*0.85 от ФОТ (40,41 руб.) | 0,01804 | 16333,57 1923,15 | 492,82 22,41 | 13917.6 | 302.08 | 39.9 | 11,11 0,51 | 251.07 | 253.046 | 4.56
5 | Прайс - лист | Окно ПВХ двухстворчатое с тройным остеклением, (шт) Материалы | 3 | 1192,36 |  | 1192,36 | 3577.08 |  |  | 3577.08
6 | Прайс - лист | Окно ПВХ двухстворчатое с тройным остеклением и балконной дверью, откосами из сендвич - панели (шт) Материалы | 1 | 2310,44 |  | 2310,44 | 2310.44 |  |  | 2310.44
7 | ФЕР10-01-035-02 Приказ Минстроя РФ от 30.01.14 №31/пр | Установка подоконных досок из ПВХ: в панельных стенах (100 п. м) (МДС35-IV п.4.7.При ремонте и реконструкции зданий и сооружений работы, аналогичные технологическим процессам в новом строительстве ОЗП=1,15; ЭМ=1,25 к расх.; ЗПМ=1,25; ТЗ=1,15; ТЗМ=1,25) Деревянные конструкции: НР (14,02 руб.): 124%*0.9 от ФОТ (12,56 руб.) СП (6,73 руб.): 63%*0.85 от ФОТ (12,56 руб.) | 0,06 | 3434,58 181,35 | 18,13 0,68 | 3235.11 | 207.98 | 12.51 | 1,36 0,05 | 194.11 | 24.449 | 1.47
8 | ФССЦ-101-2908 Приказ Минстроя России от 12.11.14 №703/пр | Доски подоконные ПВХ, шириной: 400 мм (м) Материалы | 6 | 241.64 |  | 241.64 | 1449.84 |  |  | 1449.84
9 | ФЕР15-01-050-04 Приказ Минстроя РФ от 30.01.14 №31/пр | Облицовка оконных и дверных откосов декоративным бумажно-слоистым пластиком или листами из синтетических материалов на клее (100 м2 облицовки) 2 105,21 = 11 481,71 - 0,105 x 89 300,00 (МДС35-IV п.4.7.При ремонте и реконструкции зданий и сооружений работы, аналогичные технологическим процессам в новом строительстве ОЗП=1,15; ЭМ=1,25 к расх.; ЗПМ=1,25; ТЗ=1,15; ТЗМ=1,25) Отделочные работы: НР (99,25 руб.): 110%*0.9 от ФОТ (100,25 руб.) СП (46,87 руб.): 55%*0.85 от ФОТ (100,25 руб.) | 0,057 | 2105,21 1528,19 | 46,33 1,08 | 530.69 | 133.72 | 100.17 | 3,3 0,08 | 30.25 | 191.4405 | 10.91
Итого прямые затраты по разделу в ценах 2001г. | [6 empty] | 9030.24 | 423.39 | 84,56 12,41 | 8522.29 |  | 49.26
Накладные расходы | [6 empty] | 462.46
Сметная прибыль | [6 empty] | 235.86
Итого по смете в ценах 2001 г. | [6 empty] | 9728.56 |  |  |  |  | 49.26
В том числе:
Материалы | [6 empty] | 8522.29
Машины и механизмы | [6 empty] | 84.56
ФОТ | [6 empty] | 435.8
Итого по разделу 1 Окна | [6 empty] | 9728.56 |  |  |  |  | 49.26
Раздел 2. Двери
Демонтажные работы
10 | ФЕР46-04-012-03 Приказ Минстроя РФ от 30.01.14 №31/пр | Разборка деревянных заполнений проемов: дверных и воротных (100 м2) Работы по реконструкции зданий и сооружений (усиление и замена существующих конструкций, разборка и возведение отдельных конструктивных элементов): НР (84,96 руб.): 116%*0.9 от ФОТ (81,38 руб.) СП (48,42 руб.): 70%*0.85 от ФОТ (81,38 руб.) | 0,0861 | 1082,58 840,63 | 241,95 104,49 |  | 93.21 | 72.38 | 20,83 9,00 |  | 103.91 | 8.95
Установка дверей
11 | ФЕР09-04-012-01 Приказ Минстроя РФ от 30.01.14 №31/пр | Установка металлических дверных блоков в готовые проемы (1 м2 проема) (МДС35-IV п.4.7.При ремонте и реконструкции зданий и сооружений работы, аналогичные технологическим процессам в новом строительстве ОЗП=1,15; ЭМ=1,25 к расх.; ЗПМ=1,25; ТЗ=1,15; ТЗМ=1,25) Строительные металлические конструкции: НР (44,25 руб.): 95%*0.9 от ФОТ (51,75 руб.) СП (37,39 руб.): 85%*0.85 от ФОТ (51,75 руб.) | 1.89 | 68,6 23,81 | 19.07 | 25.72 | 145.42 | 51.75 | 45.06 | 48.61 | 2.76 | 5.22
12 | Прайс - лист | Входная металлическая дверь (шт) Материалы | 1 | 2410,16 |  | 2410,16 | 2410.16 |  |  | 2410.16
13 | ФЕР10-01-039-01 Приказ Минстроя России от 12.11.14 №703/пр | Установка блоков в наружных и внутренних дверных проемах: в каменных стенах, площадь проема до 3 м2 (100 м2 проемов) 3 921,14 = 24 621,14 - 100 x 207,00 (МДС35-IV п.4.7.При ремонте и реконструкции зданий и сооружений работы, аналогичные технологическим процессам в новом строительстве ОЗП=1,15; ЭМ=1,25 к расх.; ЗПМ=1,25; ТЗ=1,15; ТЗМ=1,25) Деревянные конструкции: НР (83,15 руб.): 124%*0.9 от ФОТ (74,51 руб.) СП (39,9 руб.): 63%*0.85 от ФОТ (74,51 руб.) | 0,0672 | 3921,14 821,89 | 1010,68 130,82 | 2088.57 | 288.76 | 63.52 | 84,9 10,99 | 140.34 | 102.9595 | 6.92
14 | Прайс - лист | Межкомнатная одностворчатая глухая дверь (шт) Материалы | 4 | 664,43 |  | 664,43 | 2657.72 |  |  | 2657.72
Итого прямые затраты по разделу в ценах 2001г. | [6 empty] | 5595.27 | 187.65 | 150,79 19,99 | 5256.83 |  | 21.09
Накладные расходы | [6 empty] | 212.36
Сметная прибыль | [6 empty] | 125.71
Итого по смете в ценах 2001 г. | [6 empty] | 5933.34 |  |  |  |  | 21.09
В том числе:
Материалы | [6 empty] | 5256.83
Машины и механизмы | [6 empty] | 150.79
ФОТ | [6 empty] | 207.64
Итого по разделу 2 Двери | [6 empty] | 5933.34 |  |  |  |  | 21.09
Раздел 3. Полы
Демонтажные работы
15 | ФЕРр57-3-1 Приказ Минстроя РФ от 30.01.14 №31/пр | Разборка плинтусов: деревянных и из пластмассовых материалов (100 м плинтуса) Полы: НР (7,9 руб.): 84% от ФОТ (9,41 руб.) СП (6,4 руб.): 68% от ФОТ (9,41 руб.) | 0,32 | 29,41 29,41 |  |  | 9.41 | 9.41 |  |  | 3.77 | 1.21
16 | ФЕР46-04-010-02 Приказ Минстроя РФ от 30.01.14 №31/пр | Разборка покрытий полов: дощатых (100 м2 покрытия) Работы по реконструкции зданий и сооружений (усиление и замена существующих конструкций, разборка и возведение отдельных конструктивных элементов): НР (96,02 руб.): 116%*0.9 от ФОТ (91,97 руб.) СП (54,72 руб.): 70%*0.85 от ФОТ (91,97 руб.) | 0,32 | 352,23 238,13 | 114,1 49,28 |  | 112.71 | 76.2 | 36,51 15,77 |  | 30.53 | 9.77
17 | ФЕРр57-2-3 Приказ Минстроя РФ от 30.01.14 №31/пр | Разборка покрытий полов: из керамических плиток (100 м2 покрытия) Полы: НР (18,35 руб.): 84% от ФОТ (21,85 руб.) СП (14,86 руб.): 68% от ФОТ (21,85 руб.) | 0,0355 | 641 595,99 | 45,01 19,44 |  | 22.76 | 21.16 | 1,6 0,69 |  | 69.87 | 2.48
Устройство полов
18 | ФЕР11-01-011-01 Приказ Минстроя РФ от 30.01.14 №31/пр | Устройство стяжек: цементных толщиной 20 мм (100 м2 стяжки) (МДС35-IV п.4.7.При ремонте и реконструкции зданий и сооружений работы, аналогичные технологическим процессам в новом строительстве ОЗП=1,15; ЭМ=1,25 к расх.; ЗПМ=1,25; ТЗ=1,15; ТЗМ=1,25) Полы: НР (142 руб.): 129%*0.9 от ФОТ (122,31 руб.) СП (77,97 руб.): 75%*0.85 от ФОТ (122,31 руб.) | 0,32 | 1485,02 313,71 | 44,24 17,15 | 1127.07 | 493.8 | 115.45 | 17,7 6,86 | 360.65 | 45.4365 | 14.54
19 | ФЕР11-01-011-02 Приказ Минстроя РФ от 30.01.14 №31/пр | Устройство стяжек: на каждые 5 мм изменения толщины стяжки добавлять или исключать к расценке (100 м2 стяжки) (ПЗ=2 (ОЗП=2; ЭМ=2 к расх.; ЗПМ=2; МАТ=2 к расх.; ТЗ=2; ТЗМ=2); МДС35-IV п.4.7.При ремонте и реконструкции зданий и сооружений работы, аналогичные технологическим процессам в новом строительстве ОЗП=1,15; ЭМ=1,25 к расх.; ЗПМ=1,25; ТЗ=1,15; ТЗМ=1,25) Полы: НР (6,03 руб.): 129%*0.9 от ФОТ (5,19 руб.) СП (3,31 руб.): 75%*0.85 от ФОТ (5,19 руб.) | 0,32 | 291,32 3,97 | 7,72 2,84 | 559.26 | 188.06 | 2.92 | 6,18 2,27 | 178.96 | 1.15 | 0.37
20 | ФЕР11-01-036-01 Приказ Минстроя РФ от 30.01.14 №31/пр | Устройство покрытий: из линолеума на клее (100 м2 покрытия) (МДС35-IV п.4.7.При ремонте и реконструкции зданий и сооружений работы, аналогичные технологическим процессам в новом строительстве ОЗП=1,15; ЭМ=1,25 к расх.; ЗПМ=1,25; ТЗ=1,15; ТЗМ=1,25) Полы: НР (152,73 руб.): 129%*0.9 от ФОТ (131,55 руб.) СП (83,86 руб.): 75%*0.85 от ФОТ (131,55 руб.) | 0,32 | 7888,38 352,34 | 54,53 4,73 | 7481.51 | 2545.56 | 129.66 | 21,81 1,89 | 2394.09 | 48.76 | 15.6
21 | ФЕР11-01-040-03 Приказ Минстроя РФ от 30.01.14 №31/пр | Устройство плинтусов поливинилхлоридных: на винтах самонарезающих (100 м плинтуса) (МДС35-IV п.4.7.При ремонте и реконструкции зданий и сооружений работы, аналогичные технологическим процессам в новом строительстве ОЗП=1,15; ЭМ=1,25 к расх.; ЗПМ=1,25; ТЗ=1,15; ТЗМ=1,25) Полы: НР (26,12 руб.): 129%*0.9 от ФОТ (22,5 руб.) СП (14,34 руб.): 75%*0.85 от ФОТ (22,5 руб.) | 0,32 32/100 | 1467,52 61,14 | 11.24 | 1395.14 | 473.44 | 22.5 | 4.5 | 446.44 | 7.659 | 2.45
22 | ФЕР11-01-011-01 Приказ Минстроя РФ от 30.01.14 №31/пр | Устройство стяжек: цементных толщиной 20 мм (100 м2 стяжки) (МДС35-IV п.4.7.При ремонте и реконструкции зданий и сооружений работы, аналогичные технологическим процессам в новом строительстве ОЗП=1,15; ЭМ=1,25 к расх.; ЗПМ=1,25; ТЗ=1,15; ТЗМ=1,25) Полы: НР (15,75 руб.): 129%*0.9 от ФОТ (13,57 руб.) СП (8,65 руб.): 75%*0.85 от ФОТ (13,57 руб.) | 0,0355 | 1485,02 313,71 | 44,24 17,15 | 1127.07 | 54.78 | 12.81 | 1,96 0,76 | 40.01 | 45.4365 | 1.61
23 | ФЕР11-01-011-02 Приказ Минстроя РФ от 30.01.14 №31/пр | Устройство стяжек: на каждые 5 мм изменения толщины стяжки добавлять или исключать к расценке 11-01-011-01 (100 м2 стяжки) (ПЗ=2 (ОЗП=2; ЭМ=2 к расх.; ЗПМ=2; МАТ=2 к расх.; ТЗ=2; ТЗМ=2); МДС35-IV п.4.7.При ремонте и реконструкции зданий и сооружений работы, аналогичные технологическим процессам в новом строительстве ОЗП=1,15; ЭМ=1,25 к расх.; ЗПМ=1,25; ТЗ=1,15; ТЗМ=1,25) Полы: НР (0,66 руб.): 129%*0.9 от ФОТ (0,57 руб.) СП (0,36 руб.): 75%*0.85 от ФОТ (0,57 руб.) | 0,0355 | 291,32 3,97 | 7,72 2,84 | 559.26 | 20.86 | 0.32 | 0,69 0,25 | 19.85 | 1.15 | 0.04
24 | ФЕР11-01-027-02 Приказ Минстроя РФ от 30.01.14 №31/пр | Устройство покрытий на цементном растворе из плиток: керамических для полов многоцветных (100 м2 покрытия) (МДС35-IV п.4.7.При ремонте и реконструкции зданий и сооружений работы, аналогичные технологическим процессам в новом строительстве ОЗП=1,15; ЭМ=1,25 к расх.; ЗПМ=1,25; ТЗ=1,15; ТЗМ=1,25) Полы: НР (51,41 руб.): 129%*0.9 от ФОТ (44,28 руб.) СП (28,23 руб.): 75%*0.85 от ФОТ (44,28 руб.) | 0,0355 | 8987,43 1046,88 | 128,7 34,66 | 7811.85 | 325.77 | 42.74 | 5,71 1,54 | 277.32 | 137.747 | 4.89
Итого прямые затраты по разделу в ценах 2001г. | [6 empty] | 4247.15 | 433.17 | 96,66 30,03 | 3717.32 |  | 52.96
Накладные расходы | [6 empty] | 516.99
Сметная прибыль | [6 empty] | 292.71
Итого по смете в ценах 2001 г. | [6 empty] | 5056.85 |  |  |  |  | 52.96
В том числе:
Материалы | [6 empty] | 3717.32
Машины и механизмы | [6 empty] | 96.66
ФОТ | [6 empty] | 463.2
Итого по разделу 3 Полы | [6 empty] | 5056.85 |  |  |  |  | 52.96
Раздел 4. Сантехнические работы
Демонтажные работы
25 | ФЕРр65-2-1 Приказ Минстроя РФ от 30.01.14 №31/пр | Разборка трубопроводов из чугунных канализационных труб диаметром: 50 мм (100 м трубопровода с фасонными частями) Внутренние санитарно-технические работы: демонтаж и разборка: НР (13,67 руб.): 78% от ФОТ (17,52 руб.) СП (8,76 руб.): 50% от ФОТ (17,52 руб.) | 0,03 | 587,05 582,05 | 5 2,16 |  | 17.61 | 17.46 | 0,15 0,06 |  | 68.8 | 2.06
26 | ФЕРр65-1-1 Приказ Минстроя РФ от 30.01.14 №31/пр | Разборка трубопроводов из водогазопроводных труб диаметром: до 32 мм (100 м трубопровода) Внутренние санитарно-технические работы: демонтаж и разборка: НР (13,54 руб.): 78% от ФОТ (17,36 руб.) СП (8,68 руб.): 50% от ФОТ (17,36 руб.) | 0,06 | 328,71 288,02 | 7,09 1,35 | 33.6 | 19.72 | 17.28 | 0,43 0,08 | 2.01 | 34.66 | 2.08
27 | ФЕРр65-19-1 Приказ Минстроя РФ от 30.01.14 №31/пр | Демонтаж: радиаторов весом до 80 кг (100 шт.) Внутренние санитарно-технические работы: демонтаж и разборка: НР (27,96 руб.): 78% от ФОТ (35,84 руб.) СП (17,92 руб.): 50% от ФОТ (35,84 руб.) | 0,04 | 935,72 865,7 | 70,02 30,24 |  | 37.43 | 34.63 | 2,8 1,21 |  | 110 | 4.4
Монтажные работы
28 | ФЕРр65-6-24 Приказ Минстроя РФ от 30.01.14 №31/пр | Смена: умывальников (100 приборов) Внутренние санитарно-технические работы: смена труб, санитарно-технических приборов и другие работы: НР (20,87 руб.): 108% от ФОТ (19,32 руб.) СП (11,59 руб.): 60% от ФОТ (19,32 руб.) | 0,01 | 15865,17 1922,84 | 82,9 9,45 | 13859.43 | 158.65 | 19.23 | 0,83 0,09 | 138.59 | 212 | 2.12
29 | ФЕРр65-6-17 Приказ Минстроя РФ от 30.01.14 №31/пр | Смена: ванн чугунных (100 приборов) Внутренние санитарно-технические работы: смена труб, санитарно-технических приборов и другие работы: НР (58,08 руб.): 108% от ФОТ (53,78 руб.) СП (32,27 руб.): 60% от ФОТ (53,78 руб.) | 0,01 | 139876 5327,72 | 438,19 49,95 | 134110.09 | 1398.76 | 53.28 | 4,38 0,50 | 1341.1 | 587.4 | 5.87
30 | ФЕР16-04-004-01 Приказ Минстроя РФ от 30.01.14 №31/пр | Прокладка внутренних трубопроводов канализации из полипропиленовых труб диаметром: 50 мм (100 м трубопровода) (МДС35-IV п.4.7.При ремонте и реконструкции зданий и сооружений работы, аналогичные технологическим процессам в новом строительстве ОЗП=1,15; ЭМ=1,25 к расх.; ЗПМ=1,25; ТЗ=1,15; ТЗМ=1,25) Сантехнические работы - внутренние (трубопроводы, водопровод, канализация, отопление, газоснабжение, вентиляция и кондиционирование воздуха): НР (23,47 руб.): 134%*0.9 от ФОТ (19,46 руб.) СП (13,73 руб.): 83%*0.85 от ФОТ (19,46 руб.) | 0,03 | 1635,86 563,25 | 9,53 0,73 | 1063.08 | 51.68 | 19.43 | 0,36 0,03 | 31.89 | 68.908 | 2.07
31 | Прайс - лист | Тройник (шт) Материалы | 1 | 6,85 |  | 6,85 | 6.85 |  |  | 6.85
32 | Прайс - лист | Отвод (шт) Материалы | 2 | 1,96 |  | 1,96 | 3.92 |  |  | 3.92
33 | Прайс - лист | Отвод (шт) Материалы | 1 | 1,96 |  | 1,96 | 1.96 |  |  | 1.96
34 | Прайс - лист | Тройник (шт) Материалы | 2 | 2,94 |  | 2,94 | 5.88 |  |  | 5.88
35 | Прайс - лист | Хомут (шт) Материалы | 3 | 0,98 |  | 0,98 | 2.94 |  |  | 2.94
36 | Прайс - лист | Слив для унитаза (шт) Материалы | 1 | 13,7 |  | 13,7 | 13.7 |  |  | 13.7
37 | ФЕР16-04-002-01 Приказ Минстроя России от 12.11.14 №703/пр | Прокладка трубопроводов водоснабжения из напорных полиэтиленовых труб наружным диаметром: 20 мм (100 м трубопровода) 3 319,00 = 3 554,63 - 8,99 x 26,21 (МДС35-IV п.4.7.При ремонте и реконструкции зданий и сооружений работы, аналогичные технологическим процессам в новом строительстве ОЗП=1,15; ЭМ=1,25 к расх.; ЗПМ=1,25; ТЗ=1,15; ТЗМ=1,25) Сантехнические работы - внутренние (трубопроводы, водопровод, канализация, отопление, газоснабжение, вентиляция и кондиционирование воздуха): НР (173,43 руб.): 134%*0.9 от ФОТ (143,81 руб.) СП (101,46 руб.): 83%*0.85 от ФОТ (143,81 руб.) | 0,06 | 3319 1887,18 | 1362,19 181,17 | 69.62 | 236.56 | 130.22 | 102,16 13,59 | 4.18 | 218.776 | 13.13
38 | Прайс - лист | Труба (м) Материалы | 6 | 4,89 |  | 4,89 | 29.34 |  |  | 29.34
39 | Прайс - лист | Муфта (шт) Материалы | 2 | 4,89 |  | 4,89 | 9.78 |  |  | 9.78
40 | Прайс - лист | Тройник Материалы | 4 | 0,98 |  | 0,98 | 3.92 |  |  | 3.92
41 | Прайс - лист | Угольник (шт) Материалы | 3 | 16,64 |  | 16,64 | 49.92 |  |  | 49.92
42 | Прайс - лист | Опора (шт) Материалы | 6 | 0,29 |  | 0,29 | 1.74 |  |  | 1.74
43 | ФЕР18-03-001-02 Приказ Минстроя РФ от 30.01.14 №31/пр | Установка радиаторов: стальных (100 кВт радиаторов и конвекторов) 2 025,70 = 18 725,70 - 100 x 167,00 (МДС35-IV п.4.7.При ремонте и реконструкции зданий и сооружений работы, аналогичные технологическим процессам в новом строительстве ОЗП=1,15; ЭМ=1,25 к расх.; ЗПМ=1,25; ТЗ=1,15; ТЗМ=1,25) Сантехнические работы - внутренние (трубопроводы, водопровод, канализация, отопление, газоснабжение, вентиляция и кондиционирование воздуха): НР (63,66 руб.): 134%*0.9 от ФОТ (52,79 руб.) СП (37,24 руб.): 83%*0.85 от ФОТ (52,79 руб.) | 0,0756 | 2025,7 588,43 | 232,69 17,28 | 1204.59 | 164.21 | 51.16 | 21,99 1,63 | 91.06 | 75.44 | 5.7
44 | Прайс - лист | Радиатор (сек) Материалы | 42 | 57,73 |  | 57,73 | 2424.66 |  |  | 2424.66
45 | ФССЦ-302-1832 Приказ Минстроя России от 12.11.14 №703/пр | Кран шаровой муфтовый (шт.) Материалы | 8 | 24.68 |  | 24.68 | 197.44 |  |  | 197.44
46 | Прайс - лист | Американка (шт) Материалы | 8 | 20,06 |  | 20,06 | 160.48 |  |  | 160.48
47 | ФЕРр65-6-12 Приказ Минстроя РФ от 30.01.14 №31/пр | Смена: унитазов (100 приборов) Внутренние санитарно-технические работы: смена труб, санитарно-технических приборов и другие работы: НР (40,53 руб.): 108% от ФОТ (37,53 руб.) СП (22,52 руб.): 60% от ФОТ (37,53 руб.) | 0,01 | 36414,18 3743,19 | 88,82 10,13 | 32582.17 | 364.14 | 37.43 | 0,89 0,10 | 325.82 | 412.7 | 4.13
Итого прямые затраты по разделу в ценах 2001г. | [6 empty] | 5361.29 | 380.12 | 133,99 17,29 | 4847.18 |  | 41.56
Накладные расходы | [6 empty] | 435.21
Сметная прибыль | [6 empty] | 254.17
Итого по смете в ценах 2001 г. | [6 empty] | 6050.67 |  |  |  |  | 41.56
В том числе:
Материалы | [6 empty] | 4847.18
Машины и механизмы | [6 empty] | 133.99
ФОТ | [6 empty] | 397.41
Итого по разделу 4 Сантехнические работы | [6 empty] | 6050.67 |  |  |  |  | 41.56
Раздел 5. Отделочные работы
Демонтажные работы
48 | ФЕРр63-7-5 Приказ Минстроя РФ от 30.01.14 №31/пр | Разборка облицовки стен: из керамических глазурованных плиток (100 м2 поверхности облицовки) Стекольные, обойные и облицовочные работы: НР (41,23 руб.): 81% от ФОТ (50,9 руб.) СП (25,45 руб.): 50% от ФОТ (50,9 руб.) | 0,084 8,4/10 | 748,3 584,74 | 163,56 21,23 |  | 62.86 | 49.12 | 13,74 1,78 |  | 74.3 | 6.24
Монтажные работы
49 | ФЕРр61-1-4 Приказ Минстроя России от 12.11.14 №703/пр | Сплошное выравнивание штукатурки стен полимерцементным раствором при толщине намета: до 10 мм (100 м2 поверхности) Штукатурные работы: НР (30 руб.): 83% от ФОТ (36,14 руб.) СП (18,07 руб.): 50% от ФОТ (36,14 руб.) | 0,084 | 2019,42 422,35 | 18,13 7,83 | 1578.94 | 169.63 | 35.48 | 1,52 0,66 | 132.63 | 50.4 | 4.23
50 | ФЕР15-01-020-01 Приказ Минстроя РФ от 30.01.14 №31/пр | Облицовка стен на цементном растворе с карнизными, плинтусными и угловыми плитками: в жилых зданиях по кирпичу и бетону (100 м2 поверхности облицовки) (МДС35-IV п.4.7.При ремонте и реконструкции зданий и сооружений работы, аналогичные технологическим процессам в новом строительстве ОЗП=1,15; ЭМ=1,25 к расх.; ЗПМ=1,25; ТЗ=1,15; ТЗМ=1,25) Отделочные работы: НР (188,35 руб.): 110%*0.9 от ФОТ (190,25 руб.) СП (88,94 руб.): 55%*0.85 от ФОТ (190,25 руб.) | 0,084 | 12240,67 1956,99 | 29,82 11,44 | 10253.85 | 1053.5 | 189.05 | 3,13 1,20 | 861.32 | 245.157 | 20.59
Итого прямые затраты по разделу в ценах 2001г. | [6 empty] | 1285.99 | 273.65 | 18,39 3,64 | 993.95 |  | 31.06
Накладные расходы | [6 empty] | 259.58
Сметная прибыль | [6 empty] | 132.46
Итого по смете в ценах 2001 г. | [6 empty] | 1678.03 |  |  |  |  | 31.06
В том числе:
Материалы | [6 empty] | 993.95
Машины и механизмы | [6 empty] | 18.39
ФОТ | [6 empty] | 277.29
Итого по разделу 5 Отделочные работы | [6 empty] | 1678.03 |  |  |  |  | 31.06
Раздел 6. Вывоз мусора
51 | ФЕРр69-9-1 Приказ Минстроя РФ от 30.01.14 №31/пр | Очистка помещений от строительного мусора (100 т мусора) Прочие ремонтно-строительные работы: НР (25,31 руб.): 82% от ФОТ (30,86 руб.) СП (15,43 руб.): 50% от ФОТ (30,86 руб.) | 0.01986 | 1553,82 1553,82 |  |  | 30.86 | 30.86 |  |  | 214.32 | 4.26
52 | ФССЦпг-01-01-01-041 Приказ Минстроя России от 12.11.14 №703/пр | Погрузочные работы при автомобильных перевозках: мусора строительного с погрузкой вручную (1 т груза) Погрузо-разгрузочные работы при автоперевозках: НР 100% от ФОТ СП 60% от ФОТ | 1.986 | 42.98 | 42.98 |  | 85.36 |  | 85.36
53 | ФССЦпг-03-21-01-010 Приказ Минстроя РФ от 30.01.14 №31/пр | Перевозка грузов автомобилями-самосвалами грузоподъемностью 10 т, работающих вне карьера, на расстояние: до 10 км I класс груза (1 т груза) Перевозка грузов автотранспортом: НР 0% от ФОТ СП 0% от ФОТ | 1.986 | 11.42 | 11.42 |  | 22.68 |  | 22.68
Итого прямые затраты по разделу в ценах 2001г. | [6 empty] | 138.9 | 30.86 | 108.04 |  |  | 4.26
Накладные расходы | [6 empty] | 25.31
Сметная прибыль | [6 empty] | 15.43
Итого по смете в ценах 2001 г. | [6 empty] | 179.64 |  |  |  |  | 4.26
В том числе:
Машины и механизмы | [6 empty] | 108.04
ФОТ | [6 empty] | 30.86
Итого по разделу 6 Вывоз мусора | [6 empty] | 179.64 |  |  |  |  | 4.26
ИТОГИ ПО СМЕТЕ:
Итого прямые затраты по смете в ценах 2001г. | [6 empty] | 25658.84 | 1728.84 | 592,43 83,36 | 23337.57 |  | 200.19
Накладные расходы | [6 empty] | 1911.91
Сметная прибыль | [6 empty] | 1056.34
С индексом удорожания -
НДС 18%
ВСЕГО по смете в текущих ценах с НДС
|  |  | ЛОКАЛЬНЫЙ СМЕТНЫЙ РАСЧЕТ |  | №2
(локальная смета)
на | Выполнение работ по ремонту квартиры №3 жилого дома №62 по ул.Советская в г.Югорске
(наименование работ и затрат, наименование объекта)
| Сметная стоимость строительных работ в текущих ценах с НДС |  |  |  | тыс. руб.
| Средства на оплату труда _______________________________________________________________________________________________ |  | ___________________________5,507 |  | тыс. руб.
| Сметная трудоемкость _______________________________________________________________________________________________ |  | _______________________________________________________________________________________________602,86 |  | чел.час
Составлена в ценах 2001 г. - 38,803 тыс.руб.
№ пп | Шифр и номер позиции норматива | Наименование работ и затрат, единица измерения | Количество | Стоимость единицы, руб. |  |  | Общая стоимость, руб. |  |  |  | Затраты труда рабочих, чел.-ч, не занятых обслуживанием машин
|  |  |  | всего | эксплуата- ции машин | мате- риалы | Всего | оплаты труда | эксплуата- ции машин | мате- риалы
|  |  |  | оплаты труда | в т.ч. оплаты труда |  |  |  | в т.ч. оплаты труда |  | на единицу | всего
1 | 2 | 3 | 4 | 5 | 6 | 7 | 8 | 9 | 10 | 11 | 12 | 13
Раздел 1. Кровля
Демонтаж покрытия
1 | ФЕР46-04-008-04 Приказ Минстроя РФ от 30.01.14 №31/пр | Разборка покрытий кровель: из волнистых и полуволнистых асбестоцементных листов (100 м2 покрытия) Работы по реконструкции зданий и сооружений (усиление и замена существующих конструкций, разборка и возведение отдельных конструктивных элементов): НР (108,24 руб.): 116%*0.9 от ФОТ (103,68 руб.) СП (61,69 руб.): 70%*0.85 от ФОТ (103,68 руб.) | 0,836 | 154,66 124,02 | 30.64 |  | 129.3 | 103.68 | 25.62 |  | 15.9 | 13.29
2 | ФЕР46-04-008-02 Приказ Минстроя РФ от 30.01.14 №31/пр | Разборка покрытий кровель: из листовой стали (100 м2 покрытия) Работы по реконструкции зданий и сооружений (усиление и замена существующих конструкций, разборка и возведение отдельных конструктивных элементов): НР (24,21 руб.): 116%*0.9 от ФОТ (23,19 руб.) СП (13,8 руб.): 70%*0.85 от ФОТ (23,19 руб.) | 0,3465 | 79,44 66,92 | 12.52 |  | 27.53 | 23.19 | 4.34 |  | 8.58 | 2.97
3 | ФЕР46-04-008-01 Приказ Минстроя РФ от 30.01.14 №31/пр | Разборка покрытий кровель: из рулонных материалов (100 м2 покрытия) Работы по реконструкции зданий и сооружений (усиление и замена существующих конструкций, разборка и возведение отдельных конструктивных элементов): НР (97,9 руб.): 116%*0.9 от ФОТ (93,77 руб.) СП (55,79 руб.): 70%*0.85 от ФОТ (93,77 руб.) | 0,836 | 153,59 112,16 | 41.43 |  | 128.4 | 93.77 | 34.63 |  | 14.38 | 12.02
4 | ФЕРр58-1-1 Приказ Минстроя РФ от 30.01.14 №31/пр | Разборка деревянных элементов конструкций крыш: обрешетки из брусков с прозорами (100 м2 кровли) Крыши, кровли: НР (92,06 руб.): 87% от ФОТ (105,82 руб.) СП (68,78 руб.): 65% от ФОТ (105,82 руб.) | 0,836 | 160,11 120,37 | 39,74 6,21 |  | 133.85 | 100.63 | 33,22 5,19 |  | 15.16 | 12.67
5 | ФЕРр58-1-2 Приказ Минстроя РФ от 30.01.14 №31/пр | Разборка деревянных элементов конструкций крыш: стропил со стойками и подкосами из досок (100 м2 кровли) Крыши, кровли: НР (48,91 руб.): 87% от ФОТ (56,22 руб.) СП (36,54 руб.): 65% от ФОТ (56,22 руб.) | 0,3 | 208,54 183,48 | 25,06 3,92 |  | 62.56 | 55.04 | 7,52 1,18 |  | 22.68 | 6.8
6 | ФЕР10-01-008-04 Приказ Минстроя России от 12.11.14 №703/пр Применительно | Демонтаж - Устройство: фронтонов (100 м2 стен, фронтонов (за вычетом проемов) и развернутых поверхностей карнизов) (МДС36 п.3.3.1.Демонтаж (разборка) сборных деревянных конструкций ОЗП=0,8; ЭМ=0,8 к расх.; ЗПМ=0,8; МАТ=0 к расх.; ТЗ=0,8; ТЗМ=0,8; МДС35-IV п.4.7.При ремонте и реконструкции зданий и сооружений работы, аналогичные технологическим процессам в новом строительстве ОЗП=1,15; ЭМ=1,25 к расх.; ЗПМ=1,25; ТЗ=1,15; ТЗМ=1,25) Деревянные конструкции: НР (68,85 руб.): 124%*0.9 от ФОТ (61,69 руб.) СП (33,04 руб.): 63%*0.85 от ФОТ (61,69 руб.) | 0,1156 | 672,21 580,04 | 92.17 |  | 72.34 | 61.69 | 10.65 |  | 62.56 | 7.23
Устройство покрытия кровли
7 | ФЕР12-01-013-05 Приказ Минстроя РФ от 30.01.14 №31/пр | Утепление покрытий плитами: из легких (ячеистых) бетонов или фибролита насухо (100 м2 утепляемого покрытия) 565,18 = 3 362,48 - 7,73 x 340,00 - 3,06 x 55,26 (МДС35-IV п.4.7.При ремонте и реконструкции зданий и сооружений работы, аналогичные технологическим процессам в новом строительстве ОЗП=1,15; ЭМ=1,25 к расх.; ЗПМ=1,25; ТЗ=1,15; ТЗМ=1,25) Кровли: НР (183,13 руб.): 126%*0.9 от ФОТ (161,49 руб.) СП (89,22 руб.): 65%*0.85 от ФОТ (161,49 руб.) | 0,4427 44,27/100 | 565,18 289,17 | 266,62 25,79 | 9.38 | 298.92 | 147.22 | 147,54 14,27 | 4.16 | 38.985 | 17.26
8 | Прайс - лист | Теплоизоляционные плиты (м3) Материалы | 6.64 | 157,35 |  | 157,35 | 1044.8 |  |  | 1044.8
9 | ФЕР10-01-002-01 Приказ Минстроя РФ от 30.01.14 №31/пр | Установка стропил (с устройством подкосов под стропила) (1 м3 древесины в конструкции) (МДС35-IV п.4.7.При ремонте и реконструкции зданий и сооружений работы, аналогичные технологическим процессам в новом строительстве ОЗП=1,15; ЭМ=1,25 к расх.; ЗПМ=1,25; ТЗ=1,15; ТЗМ=1,25) Деревянные конструкции: НР (150,66 руб.): 124%*0.9 от ФОТ (135 руб.) СП (72,29 руб.): 63%*0.85 от ФОТ (135 руб.) | 0,58 | 2300,67 200,19 | 38,22 2,03 | 2062.25 | 1357.35 | 133.53 | 27,71 1,47 | 1196.11 | 27.7035 | 16.07
10 | ФЕРр58-12-2 Приказ Минстроя РФ от 30.01.14 №31/пр | Устройство обрешетки с прозорами из досок и брусков под кровлю: из листовой стали (100 м2) Крыши, кровли: НР (126,44 руб.): 87% от ФОТ (145,33 руб.) СП (94,46 руб.): 65% от ФОТ (145,33 руб.) | 0,836 | 1766,82 169,52 | 26,57 4,32 | 1570.73 | 1477.06 | 141.72 | 22,21 3,61 | 1313.13 | 21.35 | 17.85
11 | ФЕР12-01-015-03 Приказ Минстроя РФ от 30.01.14 №31/пр | Устройство пароизоляции: прокладочной в один слой (100 м2 изолируемой поверхности) 88,01 = 951,81 - 0,41 x 30,00 - 0,05 x 3 390,00 - 110 x 6,20 (МДС35-IV п.4.7.При ремонте и реконструкции зданий и сооружений работы, аналогичные технологическим процессам в новом строительстве ОЗП=1,15; ЭМ=1,25 к расх.; ЗПМ=1,25; ТЗ=1,15; ТЗМ=1,25) Кровли: НР (108,61 руб.): 126%*0.9 от ФОТ (95,78 руб.) СП (52,92 руб.): 65%*0.85 от ФОТ (95,78 руб.) | 1,1825 | 88,01 68,52 | 19,49 1,76 |  | 121.99 | 93.18 | 28,81 2,60 |  | 9.016 | 10.66
12 | Прайс - лист | Изоспан А Гидро-пароизоляция (м2) Материалы | 130.1 | 2,08 |  | 2,08 | 270.61 |  |  | 270.61
13 | ФЕР09-04-002-01 Приказ Минстроя России от 12.11.14 №703/пр | Монтаж кровельного покрытия: из профилированного листа при высоте здания до 25 м (100 м2 покрытия) (МДС35-IV п.4.7.При ремонте и реконструкции зданий и сооружений работы, аналогичные технологическим процессам в новом строительстве ОЗП=1,15; ЭМ=1,25 к расх.; ЗПМ=1,25; ТЗ=1,15; ТЗМ=1,25) Строительные металлические конструкции: НР (408,06 руб.): 95%*0.9 от ФОТ (477,26 руб.) СП (344,82 руб.): 85%*0.85 от ФОТ (477,26 руб.) | 1,1825 | 944,74 310,27 | 480,51 37,43 | 153.96 | 1314.24 | 421.93 | 710,26 55,33 | 182.05 | 40.825 | 48.28
14 | Прайс - лист | Профилированный лист с полимерным покрытием (м2) Материалы | 141.9 | 43,06 |  | 43,06 | 6110.21 |  |  | 6110.21
15 | ФССЦ-101-1810 Приказ Минстроя России от 12.11.14 №703/пр | Винты самонарезающие: для крепления профилированного настила и панелей к несущим конструкциям (т) Материалы | 0.0074 | 35011 |  | 35011 | 259.08 |  |  | 259.08
16 | ФЕР12-01-010-01 Приказ Минстроя РФ от 30.01.14 №31/пр | Устройство мелких покрытий (брандмауэры, парапеты, свесы и т.п.) из листовой оцинкованной стали (100 м2 покрытия) 1 117,32 = 9 875,72 - 0,782 x 11 200,00 (МДС35-IV п.4.7.При ремонте и реконструкции зданий и сооружений работы, аналогичные технологическим процессам в новом строительстве ОЗП=1,15; ЭМ=1,25 к расх.; ЗПМ=1,25; ТЗ=1,15; ТЗМ=1,25) Кровли: НР (40,26 руб.): 126%*0.9 от ФОТ (35,5 руб.) СП (19,61 руб.): 65%*0.85 от ФОТ (35,5 руб.) | 0,032 3,2/100 | 1117,32 961,76 | 23,38 2,7 | 132.18 | 40.56 | 35.39 | 0,94 0,11 | 4.23 | 129.6625 | 4.15
17 | Прайс - лист | Планка конька плоского 150х150х2000 (шт) Материалы | 4 | 41,1 |  | 41,1 | 164.4 |  |  | 164.4
18 | ФЕР10-01-008-04 Приказ Минстроя России от 12.11.14 №703/пр | Устройство: фронтонов (100 м2 стен, фронтонов (за вычетом проемов) и развернутых поверхностей карнизов) (МДС35-IV п.4.7.При ремонте и реконструкции зданий и сооружений работы, аналогичные технологическим процессам в новом строительстве ОЗП=1,15; ЭМ=1,25 к расх.; ЗПМ=1,25; ТЗ=1,15; ТЗМ=1,25) Деревянные конструкции: НР (86,05 руб.): 124%*0.9 от ФОТ (77,11 руб.) СП (41,29 руб.): 63%*0.85 от ФОТ (77,11 руб.) | 0,1156 | 5335,24 580,04 | 92.17 | 4663.03 | 629.48 | 77.11 | 13.32 | 539.05 | 78.2 | 9.04
Итого прямые затраты по разделу в ценах 2001г. | [6 empty] | 13642.68 | 1488.08 | 1066,77 83,76 | 11087.83 |  | 178.29
Накладные расходы | [6 empty] | 1543.38
Сметная прибыль | [6 empty] | 984.27
Итого по смете в ценах 2001 г. | [6 empty] | 16170.33 |  |  |  |  | 178.29
В том числе:
Материалы | [6 empty] | 11087.83
Машины и механизмы | [6 empty] | 1066.77
ФОТ | [6 empty] | 1571.84
Итого по разделу 1 Кровля | [6 empty] | 16170.33 |  |  |  |  | 178.29
Раздел 2. Фундамент
Демонтажные работы
19 | ФЕР46-04-001-02 Приказ Минстроя РФ от 30.01.14 №31/пр Применительно. | Демонтаж фундамента из цементной смеси - Разборка: бетонных фундаментов (1 м3) Работы по реконструкции зданий и сооружений (усиление и замена существующих конструкций, разборка и возведение отдельных конструктивных элементов): НР (272,63 руб.): 116%*0.9 от ФОТ (261,14 руб.) СП (155,38 руб.): 70%*0.85 от ФОТ (261,14 руб.) | 2.3 | 349,26 84,97 | 264,29 28,57 |  | 803.3 | 195.43 | 607,87 65,71 |  | 9.59 | 22.06
Устройство фундамента
20 | ФЕР01-02-057-01 Приказ Минстроя РФ от 30.01.14 №31/пр | Разработка грунта вручную в траншеях глубиной до 2 м без креплений с откосами, группа грунтов: 1 (100 м3 грунта) (МДС35-IV п.4.7.При ремонте и реконструкции зданий и сооружений работы, аналогичные технологическим процессам в новом строительстве ОЗП=1,15; ЭМ=1,25 к расх.; ЗПМ=1,25; ТЗ=1,15; ТЗМ=1,25) Земляные работы, выполняемые ручным способом: НР (29,05 руб.): 84%*0.9 от ФОТ (38,42 руб.) СП (14,7 руб.): 45%*0.85 от ФОТ (38,42 руб.) | 0,0363 | 920,4 920,4 |  |  | 38.42 | 38.42 |  |  | 135.7 | 4.93
21 | ФЕР06-01-001-20 Приказ Минстроя РФ от 30.01.14 №31/пр | Устройство ленточных фундаментов: бетонных (100 м3 бетона, бутобетона и железобетона в деле) (МДС35-IV п.4.7.При ремонте и реконструкции зданий и сооружений работы, аналогичные технологическим процессам в новом строительстве ОЗП=1,15; ЭМ=1,25 к расх.; ЗПМ=1,25; ТЗ=1,15; ТЗМ=1,25) Бетонные и железобетонные монолитные конструкции в промышленном строительстве: НР (250,61 руб.): 110%*0.9 от ФОТ (253,14 руб.) СП (139,86 руб.): 65%*0.85 от ФОТ (253,14 руб.) | 0,068 | 65118,2 2915,83 | 1999,26 295,58 | 60203.11 | 4491.77 | 228.02 | 169,94 25,12 | 4093.81 | 388.102 | 26.39
22 | ФЕР06-01-151-03 Приказ Минстроя РФ от 30.01.14 №31/пр Применительно | Устройство горизонтальной оклеечной гидроизоляции с использованием рулонного наплавляемого материала по бетонной поверхности подземной части здания (гидроизоляция фундамента праймером) (100 м2 изолированной поверхности) 10 057,89 = 13 418,97 - 6,13 x 548,30 (МДС35-IV п.4.7.При ремонте и реконструкции зданий и сооружений работы, аналогичные технологическим процессам в новом строительстве ОЗП=1,15; ЭМ=1,25 к расх.; ЗПМ=1,25; ТЗ=1,15; ТЗМ=1,25) Бетонные и железобетонные монолитные конструкции в промышленном строительстве: НР (224,81 руб.): 110%*0.9 от ФОТ (227,08 руб.) СП (125,46 руб.): 65%*0.85 от ФОТ (227,08 руб.) | 0,1762 | 10057,89 1120,64 | 180.73 | 8756.52 | 1809.78 | 227.08 | 39.81 | 1542.89 | 156.4 | 27.56
23 | ФЕР15-01-081-01 Приказ Минстроя РФ от 30.01.14 №31/пр Применительно | Утепление фундамента экструдированным пенополистиролом 50 мм - Утепление наружных стен зданий с применением пенополистирольных и менераловатных плит толщиной 50 мм с люльки (1 м2) 67,74 = 379,17 - 1,39 x 53,87 - 0,03 x 2,41 - 5,9 x 16,64 - 0,002 x 12 475,20 - 1,45 x 8,46 - 0,32 x 20,38 - 0,007 x 7 240,00 - 0,0065 x 6 750,00 (МДС35-IV п.4.7.При ремонте и реконструкции зданий и сооружений работы, аналогичные технологическим процессам в новом строительстве ОЗП=1,15; ЭМ=1,25 к расх.; ЗПМ=1,25; ТЗ=1,15; ТЗМ=1,25) Отделочные работы: НР (542,15 руб.): 110%*0.9 от ФОТ (547,63 руб.) СП (256,02 руб.): 55%*0.85 от ФОТ (547,63 руб.) | 17.62 | 67,74 27,03 | 0.55 | 40.16 | 1267.41 | 547.63 | 12.16 | 707.62 | 3.427 | 60.38
Итого прямые затраты по разделу в ценах 2001г. | [6 empty] | 8410.68 | 1236.58 | 829,78 90,83 | 6344.32 |  | 141.32
Накладные расходы | [6 empty] | 1319.25
Сметная прибыль | [6 empty] | 691.42
Итого по смете в ценах 2001 г. | [6 empty] | 10421.35 |  |  |  |  | 141.32
В том числе:
Материалы | [6 empty] | 6344.32
Машины и механизмы | [6 empty] | 829.78
ФОТ | [6 empty] | 1327.41
Итого по разделу 2 Фундамент | [6 empty] | 10421.35 |  |  |  |  | 141.32
Раздел 3. Фасад
24 | ФЕР15-01-062-01 Приказ Минстроя РФ от 30.01.14 №31/пр | Устройство металлокоркаса без облицовки сайдингом - Наружная облицовка поверхности стен в горизонтальном исполнении по металлическому каркасу (с его устройством): металлосайдингом с пароизоляционным слоем из пленки ЮТАФОЛ (100 м2 поверхности облицовки) 4 000,93 = 30 845,37 - 3,98 x 0,95 - 12 x 64,47 - 55 x 7,50 - 42 x 23,15 - 350 x 17,32 - 7 x 308,30 - 118 x 132,94 - 120 x 6,46 (МДС35-IV п.4.7.При ремонте и реконструкции зданий и сооружений работы, аналогичные технологическим процессам в новом строительстве ОЗП=1,15; ЭМ=1,25 к расх.; ЗПМ=1,25; ТЗ=1,15; ТЗМ=1,25) Отделочные работы: НР (1422,17 руб.): 110%*0.9 от ФОТ (1436,54 руб.) СП (671,58 руб.): 55%*0.85 от ФОТ (1436,54 руб.) | 0,948 | 4000,93 1313,42 | 189,51 3,92 | 2498 | 4024.56 | 1431.89 | 224,57 4,65 | 2368.1 | 162.587 | 154.13
25 | ФЕР26-01-039-01 Приказ Минстроя РФ от 30.01.14 №31/пр | Изоляция покрытий и перекрытий изделиями из волокнистых и зернистых материалов насухо (1 м3 изоляции) 155,59 = 1 722,72 - 1,02 x 1 536,40 (МДС35-IV п.4.7.При ремонте и реконструкции зданий и сооружений работы, аналогичные технологическим процессам в новом строительстве ОЗП=1,15; ЭМ=1,25 к расх.; ЗПМ=1,25; ТЗ=1,15; ТЗМ=1,25) Теплоизоляционные работы: НР (1012,6 руб.): 105%*0.9 от ФОТ (1071,53 руб.) СП (637,56 руб.): 70%*0.85 от ФОТ (1071,53 руб.) | 9.48 | 155,59 98,29 | 57.3 |  | 1750.58 | 1071.53 | 679.05 |  | 12.167 | 115.34
26 | Прайс - лист | Теплоизоляционные плиты (м3) Материалы | 9.67 | 193,85 |  | 193,85 | 1874.53 |  |  | 1874.53
27 | Прайс - лист | Изоспан (м2) Материалы | 113.8 | 2,08 |  | 2,08 | 236.7 |  |  | 236.7
Итого прямые затраты по разделу в ценах 2001г. | [6 empty] | 7886.37 | 2503.42 | 903,62 4,65 | 4479.33 |  | 269.47
Накладные расходы | [6 empty] | 2434.77
Сметная прибыль | [6 empty] | 1309.14
Итого по смете в ценах 2001 г. | [6 empty] | 11630.28 |  |  |  |  | 269.47
В том числе:
Материалы | [6 empty] | 4479.33
Машины и механизмы | [6 empty] | 903.62
ФОТ | [6 empty] | 2508.07
Итого по разделу 3 Фасад | [6 empty] | 11630.28 |  |  |  |  | 269.47
Раздел 4. Вывоз мусора
28 | ФЕРр69-9-1 Приказ Минстроя РФ от 30.01.14 №31/пр | Очистка помещений от строительного мусора (100 т мусора) Прочие ремонтно-строительные работы: НР (81,93 руб.): 82% от ФОТ (99,91 руб.) СП (49,96 руб.): 50% от ФОТ (99,91 руб.) | 0.0643 | 1553,82 1553,82 |  |  | 99.91 | 99.91 |  |  | 214.32 | 13.78
29 | ФССЦпг-01-01-01-041 Приказ Минстроя России от 12.11.14 №703/пр | Погрузочные работы при автомобильных перевозках: мусора строительного с погрузкой вручную (1 т груза) Погрузо-разгрузочные работы при автоперевозках: НР 100% от ФОТ СП 60% от ФОТ | 6.43 | 42.98 | 42.98 |  | 276.36 |  | 276.36
30 | ФССЦпг-03-21-01-010 Приказ Минстроя РФ от 30.01.14 №31/пр | Перевозка грузов автомобилями-самосвалами грузоподъемностью 10 т, работающих вне карьера, на расстояние: до 10 км I класс груза (1 т груза) Перевозка грузов автотранспортом: НР 0% от ФОТ СП 0% от ФОТ | 6.43 | 11.42 | 11.42 |  | 73.43 |  | 73.43
Итого прямые затраты по разделу в ценах 2001г. | [6 empty] | 449.7 | 99.91 | 349.79 |  |  | 13.78
Накладные расходы | [6 empty] | 81.93
Сметная прибыль | [6 empty] | 49.96
С индексом удорожания -
НДС 18%
ВСЕГО по смете в текущих ценах с НДС
|  |  | ЛОКАЛЬНЫЙ СМЕТНЫЙ РАСЧЕТ |  | №3
(локальная смета)
на | Выполнение работ по ремонту квартиры №56 жилого дома №9 по ул.40 Лет Победы в г.Югорске
(наименование работ и затрат, наименование объекта)
| Сметная стоимость строительных работ в текущих ценах с НДС |  |  |  | тыс. руб.
| Средства на оплату труда _______________________________________________________________________________________________ |  | ___________________________1,848 |  | тыс. руб.
| Сметная трудоемкость _______________________________________________________________________________________________ |  | _______________________________________________________________________________________________196,46 |  | чел.час
Составлена в ценах 2001 г. - 25,853 тыс.руб.
№ пп | Шифр и номер позиции норматива | Наименование работ и затрат, единица измерения | Количество | Стоимость единицы, руб. |  |  | Общая стоимость, руб. |  |  |  | Затраты труда рабочих, чел.-ч, не занятых обслуживанием машин
|  |  |  | всего | эксплуата- ции машин | мате- риалы | Всего | оплаты труда | эксплуата- ции машин | мате- риалы
|  |  |  | оплаты труда | в т.ч. оплаты труда |  |  |  | в т.ч. оплаты труда |  | на единицу | всего
1 | 2 | 3 | 4 | 5 | 6 | 7 | 8 | 9 | 10 | 11 | 12 | 13
Раздел 1. Окна
Демонтажные работы
1 | ФЕР46-04-012-01 Приказ Минстроя РФ от 30.01.14 №31/пр | Разборка деревянных заполнений проемов: оконных с подоконными досками (100 м2) Работы по реконструкции зданий и сооружений (усиление и замена существующих конструкций, разборка и возведение отдельных конструктивных элементов): НР (117,74 руб.): 116%*0.9 от ФОТ (112,78 руб.) СП (67,1 руб.): 70%*0.85 от ФОТ (112,78 руб.) | 0,0692 | 1767,24 1525,29 | 241,95 104,49 |  | 122.29 | 105.55 | 16,74 7,23 |  | 188.54 | 13.05
2 | ФЕР46-04-012-03 Приказ Минстроя РФ от 30.01.14 №31/пр | Разборка деревянных заполнений проемов: дверных и воротных (100 м2) Работы по реконструкции зданий и сооружений (усиление и замена существующих конструкций, разборка и возведение отдельных конструктивных элементов): НР (18,65 руб.): 116%*0.9 от ФОТ (17,86 руб.) СП (10,63 руб.): 70%*0.85 от ФОТ (17,86 руб.) | 0,0189 | 1082,58 840,63 | 241,95 104,49 |  | 20.46 | 15.89 | 4,57 1,97 |  | 103.91 | 1.96
Установка ПВХ окон
3 | ФЕР10-01-034-06 Приказ Минстроя РФ от 30.01.14 №31/пр | Установка в жилых и общественных зданиях оконных блоков из ПВХ профилей: поворотных (откидных, поворотно-откидных) с площадью проема более 2 м2 двухстворчатых (100 м2 проемов) 9 981,16 = 251 529,16 - 100 x 2 415,48 (МДС35-IV п.4.7.При ремонте и реконструкции зданий и сооружений работы, аналогичные технологическим процессам в новом строительстве ОЗП=1,15; ЭМ=1,25 к расх.; ЗПМ=1,25; ТЗ=1,15; ТЗМ=1,25) Деревянные конструкции: НР (113,97 руб.): 124%*0.9 от ФОТ (102,12 руб.) СП (54,69 руб.): 63%*0.85 от ФОТ (102,12 руб.) | 0,0692 | 9981,16 1273,59 | 409,22 8,91 | 8298.34 | 711 | 101.35 | 35,4 0,77 | 574.25 | 167.578 | 11.6
4 | ФЕР10-01-047-03 Приказ Минстроя РФ от 30.01.14 №31/пр | Установка блоков из ПВХ в наружных и внутренних дверных проемах: балконных в каменных стенах (100 м2 проемов) 16 333,57 = 187 781,57 - 100 x 1 714,48 (МДС35-IV п.4.7.При ремонте и реконструкции зданий и сооружений работы, аналогичные технологическим процессам в новом строительстве ОЗП=1,15; ЭМ=1,25 к расх.; ЗПМ=1,25; ТЗ=1,15; ТЗМ=1,25) Деревянные конструкции: НР (47,24 руб.): 124%*0.9 от ФОТ (42,33 руб.) СП (22,67 руб.): 63%*0.85 от ФОТ (42,33 руб.) | 0,0189 | 16333,57 1923,15 | 492,82 22,41 | 13917.6 | 316.49 | 41.8 | 11,64 0,53 | 263.05 | 253.046 | 4.78
5 | Прайс - лист | Окно ПВХ двухстворчатое с тройным остеклением, откосами из сендвич - панели (шт) Материалы | 2 | 1150,67 |  | 1150,67 | 2301.34 |  |  | 2301.34
6 | Прайс - лист | Окно ПВХ двухстворчатое с тройным остеклением и балконной дверью, откосами из сендвич - панели (шт) Материалы | 1 | 2310,64 |  | 2310,64 | 2310.64 |  |  | 2310.64
7 | ФЕР10-01-035-02 Приказ Минстроя РФ от 30.01.14 №31/пр | Установка подоконных досок из ПВХ: в панельных стенах (100 п. м) (МДС35-IV п.4.7.При ремонте и реконструкции зданий и сооружений работы, аналогичные технологическим процессам в новом строительстве ОЗП=1,15; ЭМ=1,25 к расх.; ЗПМ=1,25; ТЗ=1,15; ТЗМ=1,25) Деревянные конструкции: НР (10,64 руб.): 124%*0.9 от ФОТ (9,53 руб.) СП (5,1 руб.): 63%*0.85 от ФОТ (9,53 руб.) | 0,0455 | 3434,58 181,35 | 18,13 0,68 | 3235.11 | 157.72 | 9.49 | 1,03 0,04 | 147.2 | 24.449 | 1.11
8 | ФССЦ-101-2906 Приказ Минстроя России от 12.11.14 №703/пр | Доски подоконные ПВХ, шириной: 300 мм (м) Материалы | 4.55 | 181.07 |  | 181.07 | 823.87 |  |  | 823.87
9 | ФЕР15-01-050-04 Приказ Минстроя РФ от 30.01.14 №31/пр | Облицовка оконных и дверных откосов сендвич - панелью - Облицовка оконных и дверных откосов декоративным бумажно-слоистым пластиком или листами из синтетических материалов на клее (100 м2 облицовки) 2 105,21 = 11 481,71 - 0,105 x 89 300,00 (МДС35-IV п.4.7.При ремонте и реконструкции зданий и сооружений работы, аналогичные технологическим процессам в новом строительстве ОЗП=1,15; ЭМ=1,25 к расх.; ЗПМ=1,25; ТЗ=1,15; ТЗМ=1,25) Отделочные работы: НР (78 руб.): 110%*0.9 от ФОТ (78,79 руб.) СП (36,83 руб.): 55%*0.85 от ФОТ (78,79 руб.) | 0,0448 | 2105,21 1528,19 | 46,33 1,08 | 530.69 | 105.1 | 78.73 | 2,59 0,06 | 23.78 | 191.4405 | 8.58
Итого прямые затраты по разделу в ценах 2001г. | [6 empty] | 6868.91 | 352.81 | 71,97 10,60 | 6444.13 |  | 41.08
Накладные расходы | [6 empty] | 386.23
Сметная прибыль | [6 empty] | 197.02
Итого по смете в ценах 2001 г. | [6 empty] | 7452.16 |  |  |  |  | 41.08
В том числе:
Материалы | [6 empty] | 6444.13
Машины и механизмы | [6 empty] | 71.97
ФОТ | [6 empty] | 363.41
Итого по разделу 1 Окна | [6 empty] | 7452.16 |  |  |  |  | 41.08
Раздел 2. Двери
Демонтажные работы
10 | ФЕР46-04-012-03 Приказ Минстроя РФ от 30.01.14 №31/пр | Разборка деревянных заполнений проемов: дверных и воротных (100 м2) Работы по реконструкции зданий и сооружений (усиление и замена существующих конструкций, разборка и возведение отдельных конструктивных элементов): НР (107,75 руб.): 116%*0.9 от ФОТ (103,21 руб.) СП (61,41 руб.): 70%*0.85 от ФОТ (103,21 руб.) | 0,1092 | 1082,58 840,63 | 241,95 104,49 |  | 118.22 | 91.8 | 26,42 11,41 |  | 103.91 | 11.35
Установка дверей
11 | ФЕР09-04-012-01 Приказ Минстроя РФ от 30.01.14 №31/пр | Установка металлических дверных блоков в готовые проемы (1 м2 проема) (МДС35-IV п.4.7.При ремонте и реконструкции зданий и сооружений работы, аналогичные технологическим процессам в новом строительстве ОЗП=1,15; ЭМ=1,25 к расх.; ЗПМ=1,25; ТЗ=1,15; ТЗМ=1,25) Строительные металлические конструкции: НР (44,25 руб.): 95%*0.9 от ФОТ (51,75 руб.) СП (37,39 руб.): 85%*0.85 от ФОТ (51,75 руб.) | 1.89 | 68,6 23,81 | 19.07 | 25.72 | 145.42 | 51.75 | 45.06 | 48.61 | 2.76 | 5.22
12 | Прайс - лист | Входная металлическая дверь (шт) Материалы | 1 | 2410,16 |  | 2410,16 | 2410.16 |  |  | 2410.16
13 | ФЕР10-01-039-01 Приказ Минстроя России от 12.11.14 №703/пр | Установка блоков в наружных и внутренних дверных проемах: в каменных стенах, площадь проема до 3 м2 (100 м2 проемов) 3 921,14 = 24 621,14 - 100 x 207,00 (МДС35-IV п.4.7.При ремонте и реконструкции зданий и сооружений работы, аналогичные технологическим процессам в новом строительстве ОЗП=1,15; ЭМ=1,25 к расх.; ЗПМ=1,25; ТЗ=1,15; ТЗМ=1,25) Деревянные конструкции: НР (111,73 руб.): 124%*0.9 от ФОТ (100,12 руб.) СП (53,61 руб.): 63%*0.85 от ФОТ (100,12 руб.) | 0,0903 | 3921,14 821,89 | 1010,68 130,82 | 2088.57 | 388.03 | 85.35 | 114,08 14,77 | 188.6 | 102.9595 | 9.3
14 | Прайс - лист | Межкомнатная одностворчатая глухая дверь (шт) Материалы | 4 | 664,43 |  | 664,43 | 2657.72 |  |  | 2657.72
15 | Прайс - лист | Межкомнатная одностворчатая дверь с остеклением Материалы | 1 | 664,43 |  | 664,43 | 664.43 |  |  | 664.43
Итого прямые затраты по разделу в ценах 2001г. | [6 empty] | 6383.98 | 228.9 | 185,56 26,18 | 5969.52 |  | 25.87
Накладные расходы | [6 empty] | 263.73
Сметная прибыль | [6 empty] | 152.41
Итого по смете в ценах 2001 г. | [6 empty] | 6800.12 |  |  |  |  | 25.87
В том числе:
Материалы | [6 empty] | 5969.52
Машины и механизмы | [6 empty] | 185.56
ФОТ | [6 empty] | 255.08
Итого по разделу 2 Двери | [6 empty] | 6800.12 |  |  |  |  | 25.87
Раздел 3. Полы, стены (отделочные работы)
Демонтажные работы
16 | ФЕРр57-2-3 Приказ Минстроя РФ от 30.01.14 №31/пр | Разборка покрытий полов: из керамических плиток (100 м2 покрытия) Полы: НР (19,96 руб.): 84% от ФОТ (23,76 руб.) СП (16,16 руб.): 68% от ФОТ (23,76 руб.) | 0,0386 | 641 595,99 | 45,01 19,44 |  | 24.74 | 23.01 | 1,73 0,75 |  | 69.87 | 2.7
17 | ФЕРр57-2-7 Приказ Минстроя РФ от 30.01.14 №31/пр | Разборка покрытий полов: из древесноволокнистых плит (100 м2 покрытия) Полы: НР (11,99 руб.): 84% от ФОТ (14,27 руб.) СП (9,7 руб.): 68% от ФОТ (14,27 руб.) | 0,162 | 90,25 86,5 | 3,75 1,62 |  | 14.62 | 14.01 | 0,61 0,26 |  | 11.09 | 1.8
18 | ФЕРр57-3-1 Приказ Минстроя РФ от 30.01.14 №31/пр | Разборка плинтусов: деревянных и из пластмассовых материалов (100 м плинтуса) Полы: НР (4,2 руб.): 84% от ФОТ (5 руб.) СП (3,4 руб.): 68% от ФОТ (5 руб.) | 0,17 | 29,41 29,41 |  |  | 5 | 5 |  |  | 3.77 | 0.64
Устройство полов
19 | ФЕР11-01-011-01 Приказ Минстроя РФ от 30.01.14 №31/пр | Устройство стяжек: цементных толщиной 20 мм (100 м2 стяжки) (МДС35-IV п.4.7.При ремонте и реконструкции зданий и сооружений работы, аналогичные технологическим процессам в новом строительстве ОЗП=1,15; ЭМ=1,25 к расх.; ЗПМ=1,25; ТЗ=1,15; ТЗМ=1,25) Полы: НР (17,14 руб.): 129%*0.9 от ФОТ (14,76 руб.) СП (9,41 руб.): 75%*0.85 от ФОТ (14,76 руб.) | 0,0386 | 1485,02 313,71 | 44,24 17,15 | 1127.07 | 59.57 | 13.93 | 2,13 0,83 | 43.51 | 45.4365 | 1.75
20 | ФЕР11-01-027-02 Приказ Минстроя РФ от 30.01.14 №31/пр | Устройство покрытий на цементном растворе из плиток: керамических для полов многоцветных (100 м2 покрытия) (МДС35-IV п.4.7.При ремонте и реконструкции зданий и сооружений работы, аналогичные технологическим процессам в новом строительстве ОЗП=1,15; ЭМ=1,25 к расх.; ЗПМ=1,25; ТЗ=1,15; ТЗМ=1,25) Полы: НР (55,89 руб.): 129%*0.9 от ФОТ (48,14 руб.) СП (30,69 руб.): 75%*0.85 от ФОТ (48,14 руб.) | 0,0386 | 8987,43 1046,88 | 128,7 34,66 | 7811.85 | 354.22 | 46.47 | 6,21 1,67 | 301.54 | 137.747 | 5.32
21 | ФЕР11-01-053-01 Приказ Минстроя РФ от 30.01.14 №31/пр | Устройство оснований полов из фанеры в один слой площадью: до 20 м2 (100 м2 пола) (МДС35-IV п.4.7.При ремонте и реконструкции зданий и сооружений работы, аналогичные технологическим процессам в новом строительстве ОЗП=1,15; ЭМ=1,25 к расх.; ЗПМ=1,25; ТЗ=1,15; ТЗМ=1,25) Полы: НР (82,01 руб.): 129%*0.9 от ФОТ (70,64 руб.) СП (45,03 руб.): 75%*0.85 от ФОТ (70,64 руб.) | 0,162 | 6364,61 305,88 | 672,51 67,4 | 5386.22 | 1065.74 | 56.99 | 136,18 13,65 | 872.57 | 43.056 | 6.98
22 | ФЕР11-01-036-01 Приказ Минстроя РФ от 30.01.14 №31/пр | Устройство покрытий: из линолеума на клее«Бустилат» (100 м2 покрытия) (МДС35-IV п.4.7.При ремонте и реконструкции зданий и сооружений работы, аналогичные технологическим процессам в новом строительстве ОЗП=1,15; ЭМ=1,25 к расх.; ЗПМ=1,25; ТЗ=1,15; ТЗМ=1,25) Полы: НР (77,32 руб.): 129%*0.9 от ФОТ (66,6 руб.) СП (42,46 руб.): 75%*0.85 от ФОТ (66,6 руб.) | 0,162 16,2/100 | 7888,38 352,34 | 54,53 4,73 | 7481.51 | 1288.69 | 65.64 | 11,04 0,96 | 1212.01 | 48.76 | 7.9
23 | ФЕР11-01-040-03 Приказ Минстроя РФ от 30.01.14 №31/пр | Устройство плинтусов поливинилхлоридных: на винтах самонарезающих (100 м плинтуса) (МДС35-IV п.4.7.При ремонте и реконструкции зданий и сооружений работы, аналогичные технологическим процессам в новом строительстве ОЗП=1,15; ЭМ=1,25 к расх.; ЗПМ=1,25; ТЗ=1,15; ТЗМ=1,25) Полы: НР (13,87 руб.): 129%*0.9 от ФОТ (11,95 руб.) СП (7,62 руб.): 75%*0.85 от ФОТ (11,95 руб.) | 0,17 | 1467,52 61,14 | 11.24 | 1395.14 | 251.52 | 11.95 | 2.39 | 237.18 | 7.659 | 1.3
Итого прямые затраты по разделу в ценах 2001г. | [6 empty] | 3064.1 | 237 | 160,29 18,12 | 2666.81 |  | 28.39
Накладные расходы | [6 empty] | 282.39
Сметная прибыль | [6 empty] | 164.47
Итого по смете в ценах 2001 г. | [6 empty] | 3510.96 |  |  |  |  | 28.39
В том числе:
Материалы | [6 empty] | 2666.81
Машины и механизмы | [6 empty] | 160.29
ФОТ | [6 empty] | 255.12
Итого по разделу 3 Полы, стены (отделочные работы) | [6 empty] | 3510.96 |  |  |  |  | 28.39
Раздел 4. Сантехнические работы
Демонтажные работы
24 | ФЕРр65-1-1 Приказ Минстроя РФ от 30.01.14 №31/пр | Разборка трубопроводов из водогазопроводных труб диаметром: до 32 мм (100 м трубопровода) Внутренние санитарно-технические работы: демонтаж и разборка: НР (24,83 руб.): 78% от ФОТ (31,83 руб.) СП (15,92 руб.): 50% от ФОТ (31,83 руб.) | 0,11 | 328,71 288,02 | 7,09 1,35 | 33.6 | 36.16 | 31.68 | 0,78 0,15 | 3.7 | 34.66 | 3.81
25 | ФЕРр65-19-1 Приказ Минстроя РФ от 30.01.14 №31/пр | Демонтаж: радиаторов весом до 80 кг (100 шт.) Внутренние санитарно-технические работы: демонтаж и разборка: НР (20,97 руб.): 78% от ФОТ (26,88 руб.) СП (13,44 руб.): 50% от ФОТ (26,88 руб.) | 0,03 | 935,72 865,7 | 70,02 30,24 |  | 28.07 | 25.97 | 2,1 0,91 |  | 110 | 3.3
Монтажные работы
26 | ФЕР16-04-002-01 Приказ Минстроя России от 12.11.14 №703/пр | Прокладка трубопроводов водоснабжения из напорных полиэтиленовых труб наружным диаметром: 20 мм (100 м трубопровода) 3 319,00 = 3 554,63 - 8,99 x 26,21 (МДС35-IV п.4.7.При ремонте и реконструкции зданий и сооружений работы, аналогичные технологическим процессам в новом строительстве ОЗП=1,15; ЭМ=1,25 к расх.; ЗПМ=1,25; ТЗ=1,15; ТЗМ=1,25) Сантехнические работы - внутренние (трубопроводы, водопровод, канализация, отопление, газоснабжение, вентиляция и кондиционирование воздуха): НР (317,95 руб.): 134%*0.9 от ФОТ (263,64 руб.) СП (186 руб.): 83%*0.85 от ФОТ (263,64 руб.) | 0,11 | 3319 1887,18 | 1362,19 181,17 | 69.62 | 433.69 | 238.73 | 187,3 24,91 | 7.66 | 218.776 | 24.07
27 | Прайс - лист | Труба (м) Материалы | 12 | 4,89 |  | 4,89 | 58.68 |  |  | 58.68
28 | Прайс - лист | Американка (шт) Материалы | 9 | 20,06 |  | 20,06 | 180.54 |  |  | 180.54
29 | ФССЦ-302-1831 Приказ Минстроя России от 12.11.14 №703/пр | Кран шаровой муфтовый (шт.) Материалы | 9 | 15.71 |  | 15.71 | 141.39 |  |  | 141.39
30 | Прайс - лист | Муфта Материалы | 2 | 4,89 |  | 4,89 | 9.78 |  |  | 9.78
31 | Прайс - лист | Тройник (шт) Материалы | 5 | 0,98 |  | 0,98 | 4.9 |  |  | 4.9
32 | Прайс - лист | Угольник Материалы | 4 | 0,69 |  | 0,69 | 2.76 |  |  | 2.76
33 | Прайс - лист | Угольник с крепл.двойной (шт) Материалы | 1 | 16,64 |  | 16.64 | 16.64 |  |  | 16.64
34 | Прайс - лист | Подводка к смесителю (шт) Материалы | 4 | 6,85 |  | 6,85 | 27.4 |  |  | 27.4
35 | Прайс - лист | Муфта (шт) Материалы | 5 | 5,97 |  | 5,97 | 29.85 |  |  | 29.85
36 | ФЕРр65-6-12 Приказ Минстроя РФ от 30.01.14 №31/пр | Смена: унитазов (100 приборов) Внутренние санитарно-технические работы: смена труб, санитарно-технических приборов и другие работы: НР (40,53 руб.): 108% от ФОТ (37,53 руб.) СП (22,52 руб.): 60% от ФОТ (37,53 руб.) | 0,01 | 36414,18 3743,19 | 88,82 10,13 | 32582.17 | 364.14 | 37.43 | 0,89 0,10 | 325.82 | 412.7 | 4.13
37 | ФЕРр65-6-15 Приказ Минстроя РФ от 30.01.14 №31/пр | Смена: моек на одно отделение (100 приборов) Внутренние санитарно-технические работы: смена труб, санитарно-технических приборов и другие работы: НР (32,17 руб.): 108% от ФОТ (29,79 руб.) СП (17,87 руб.): 60% от ФОТ (29,79 руб.) | 0,01 | 31781,36 2969,52 | 82,9 9,45 | 28728.94 | 317.81 | 29.7 | 0,83 0,09 | 287.28 | 327.4 | 3.27
38 | ФЕРр65-6-24 Приказ Минстроя РФ от 30.01.14 №31/пр | Смена: умывальников (100 приборов) Внутренние санитарно-технические работы: смена труб, санитарно-технических приборов и другие работы: НР (20,87 руб.): 108% от ФОТ (19,32 руб.) СП (11,59 руб.): 60% от ФОТ (19,32 руб.) | 0,01 | 15865,17 1922,84 | 82,9 9,45 | 13859.43 | 158.65 | 19.23 | 0,83 0,09 | 138.59 | 212 | 2.12
39 | ФЕРр65-6-17 Приказ Минстроя РФ от 30.01.14 №31/пр | Смена: ванн чугунных (100 приборов) Внутренние санитарно-технические работы: смена труб, санитарно-технических приборов и другие работы: НР (58,08 руб.): 108% от ФОТ (53,78 руб.) СП (32,27 руб.): 60% от ФОТ (53,78 руб.) | 0,01 | 139876 5327,72 | 438,19 49,95 | 134110.09 | 1398.76 | 53.28 | 4,38 0,50 | 1341.1 | 587.4 | 5.87
40 | ФЕР18-03-001-02 Приказ Минстроя РФ от 30.01.14 №31/пр | Установка радиаторов: стальных (100 кВт радиаторов и конвекторов) 2 025,70 = 18 725,70 - 100 x 167,00 (МДС35-IV п.4.7.При ремонте и реконструкции зданий и сооружений работы, аналогичные технологическим процессам в новом строительстве ОЗП=1,15; ЭМ=1,25 к расх.; ЗПМ=1,25; ТЗ=1,15; ТЗМ=1,25) Сантехнические работы - внутренние (трубопроводы, водопровод, канализация, отопление, газоснабжение, вентиляция и кондиционирование воздуха): НР (43,96 руб.): 134%*0.9 от ФОТ (36,45 руб.) СП (25,72 руб.): 83%*0.85 от ФОТ (36,45 руб.) | 0,0522 | 2025,7 588,43 | 232,69 17,28 | 1204.59 | 113.39 | 35.32 | 15,18 1,13 | 62.89 | 75.44 | 3.94
41 | Прайс - лист | Радиатор Материалы | 28 | 40,12 |  | 40,12 | 1123.36 |  |  | 1123.36
42 | ФССЦ-302-1832 Приказ Минстроя России от 12.11.14 №703/пр | Кран шаровой муфтовый (шт.) Материалы | 6 | 24.68 |  | 24.68 | 148.08 |  |  | 148.08
43 | Прайс - лист | Американка Материалы | 6 | 20,06 |  | 20,06 | 120.36 |  |  | 120.36
44 | ФЕР16-03-001-03 Приказ Минстроя РФ от 30.01.14 №31/пр | Прокладка трубопроводов отопления при стояковой системе из многослойных металлополимерных труб диаметром: 25 мм (100 м трубопровода) (МДС35-IV п.4.7.При ремонте и реконструкции зданий и сооружений работы, аналогичные технологическим процессам в новом строительстве ОЗП=1,15; ЭМ=1,25 к расх.; ЗПМ=1,25; ТЗ=1,15; ТЗМ=1,25) Сантехнические работы - внутренние (трубопроводы, водопровод, канализация, отопление, газоснабжение, вентиляция и кондиционирование воздуха): НР (162,61 руб.): 134%*0.9 от ФОТ (134,83 руб.) СП (95,12 руб.): 83%*0.85 от ФОТ (134,83 руб.) | 0,12 | 3878,28 976 | 48,62 0,95 | 2853.66 | 484.42 | 134.69 | 7,29 0,14 | 342.44 | 115 | 13.8
Итого прямые затраты по разделу в ценах 2001г. | [6 empty] | 5198.83 | 606.03 | 219,58 28,02 | 4373.22 |  | 64.31
Накладные расходы | [6 empty] | 721.95
Сметная прибыль | [6 empty] | 420.45
Итого по смете в ценах 2001 г. | [6 empty] | 6341.23 |  |  |  |  | 64.31
В том числе:
Материалы | [6 empty] | 4373.22
Машины и механизмы | [6 empty] | 219.58
ФОТ | [6 empty] | 634.05
Итого по разделу 4 Сантехнические работы | [6 empty] | 6341.23 |  |  |  |  | 64.31
Раздел 5. Внутр.э/монт.работы.эл/оборуд.
45 | ФЕРр67-3-1 Приказ Минстроя РФ от 30.01.14 №31/пр | Демонтаж кабеля (100 м) Электромонтажные работы: НР (41,57 руб.): 89% от ФОТ (46,71 руб.) СП (30,36 руб.): 65% от ФОТ (46,71 руб.) | 0,62 | 75,5 75,19 | 0,31 0,14 |  | 46.81 | 46.62 | 0,19 0,09 |  | 9.64 | 5.98
46 | ФЕРр67-9-1 Приказ Минстроя РФ от 30.01.14 №31/пр | Смена: выключателей (100 шт.) Электромонтажные работы: НР (9,73 руб.): 89% от ФОТ (10,93 руб.) СП (7,1 руб.): 65% от ФОТ (10,93 руб.) | 0,05 | 840,59 218,59 |  | 622 | 42.03 | 10.93 |  | 31.1 | 24.1 | 1.21
47 | ФЕРр67-9-2 Приказ Минстроя РФ от 30.01.14 №31/пр | Смена: розеток (100 шт.) Электромонтажные работы: НР (15,57 руб.): 89% от ФОТ (17,49 руб.) СП (11,37 руб.): 65% от ФОТ (17,49 руб.) | 0,08 | 778,59 218,59 |  | 560 | 62.29 | 17.49 |  | 44.8 | 24.1 | 1.93
48 | ФЕРм08-02-409-01 Приказ Минстроя РФ от 30.01.14 №31/пр | Труба винипластовая по установленным конструкциям, по стенам и колоннам с креплением скобами, диаметр: до 25 мм (100 м) Электромонтажные работы на других объектах: НР (111,73 руб.): 100% от ФОТ (111,73 руб.) СП (72,62 руб.): 65% от ФОТ (111,73 руб.) | 0,62 | 243,38 178,98 | 45,51 1,22 | 18.89 | 150.9 | 110.97 | 28,22 0,76 | 11.71 | 19.04 | 11.8
49 | ФССЦ-103-2405 Приказ Минстроя России от 12.11.14 №703/пр | Трубы гибкие гофрированные из самозатухающего ПВХ-пластиката (ГОСТ Р 50827-95) легкого типа, со стальной протяжкой (зондом), наружным диаметром 25 мм (10 м) Материалы | 6,2 | 34.3 |  | 34.3 | 212.66 |  |  | 212.66
50 | ФЕРм08-02-412-02 Приказ Минстроя РФ от 30.01.14 №31/пр | Затягивание провода в проложенные трубы и металлические рукава первого одножильного или многожильного в общей оплетке, суммарное сечение: до 6 мм2 (100 м) Электромонтажные работы на других объектах: НР (19,87 руб.): 100% от ФОТ (19,87 руб.) СП (12,92 руб.): 65% от ФОТ (19,87 руб.) | 0,39 | 69,6 50,67 | 4,44 0,27 | 14.49 | 27.14 | 19.76 | 1,73 0,11 | 5.65 | 5.39 | 2.1
51 | ФССЦ-501-8442 Приказ Минстроя России от 12.11.14 №703/пр | Кабель силовой с медными жилами с поливинилхлоридной изоляцией и оболочкой, не распространяющий горение марки: ВВГнг, напряжением 0,66 кВ, с числом жил - 3 и сечением 1,5 мм2 (1000 м) Материалы | 0,039 | 3036.7 |  | 3036.7 | 118.43 |  |  | 118.43
52 | ФЕРм08-02-412-03 Приказ Минстроя РФ от 30.01.14 №31/пр | Затягивание провода в проложенные трубы и металлические рукава первого одножильного или многожильного в общей оплетке, суммарное сечение: до 16 мм2 (100 м) Электромонтажные работы на других объектах: НР (13,69 руб.): 100% от ФОТ (13,69 руб.) СП (8,9 руб.): 65% от ФОТ (13,69 руб.) | 0,23 | 88,47 59,13 | 6,65 0,41 | 22.69 | 20.35 | 13.6 | 1,53 0,09 | 5.22 | 6.29 | 1.45
53 | ФССЦ-501-8443 Приказ Минстроя России от 12.11.14 №703/пр | Кабель силовой с медными жилами с поливинилхлоридной изоляцией и оболочкой, не распространяющий горение марки: ВВГнг, напряжением 0,66 кВ, с числом жил - 3 и сечением 2,5 мм2 (1000 м) Материалы | 0,023 | 4814.02 |  | 4814.02 | 110.72 |  |  | 110.72
54 | ФЕРм08-02-420-01 Приказ Минстроя РФ от 30.01.14 №31/пр | Коробка ответвительная с предохранителем или разъединителем, или автоматом, или указателем напряжения (100 шт.) Электромонтажные работы на других объектах: НР (72,74 руб.): 100% от ФОТ (72,74 руб.) СП (47,28 руб.): 65% от ФОТ (72,74 руб.) | 0,04 | 2762,01 1759,68 | 967,14 58,86 | 35.19 | 110.48 | 70.39 | 38,69 2,35 | 1.4 | 187.2 | 7.49
55 | ФССЦ-503-0527 Приказ Минстроя России от 12.11.14 №703/пр | Разветвительная коробка: (10 шт.) Материалы | 0,4 | 33 |  | 33 | 13.2 |  |  | 13.2
56 | ФЕРм08-03-591-08 Приказ Минстроя РФ от 30.01.14 №31/пр | Розетка штепсельная: неутопленного типа при открытой проводке (100 шт.) Электромонтажные работы на других объектах: НР (27,46 руб.): 100% от ФОТ (27,46 руб.) СП (17,85 руб.): 65% от ФОТ (27,46 руб.) | 0,08 | 463,04 342,84 | 13,78 0,41 | 106.42 | 37.04 | 27.43 | 1,1 0,03 | 8.51 | 34.56 | 2.76
57 | ФССЦ-503-0470 Приказ Минстроя России от 12.11.14 №703/пр | Розетка открытой проводки двухгнездная с заземлением (100 шт.) Материалы | 0,08 | 2202 |  | 2202 | 176.16 |  |  | 176.16
58 | ФЕРм08-03-591-01 Приказ Минстроя РФ от 30.01.14 №31/пр | Выключатель: одноклавишный неутопленного типа при открытой проводке (100 шт.) Электромонтажные работы на других объектах: НР (12,56 руб.): 100% от ФОТ (12,56 руб.) СП (8,16 руб.): 65% от ФОТ (12,56 руб.) | 0,04 | 433,08 313,47 | 13,78 0,41 | 105.83 | 17.32 | 12.54 | 0,55 0,02 | 4.23 | 31.6 | 1.26
59 | ФССЦ-509-4585 Приказ Минстроя России от 12.11.14 №703/пр | Выключатель одноклавишный для открытой проводки (10 шт.) Материалы | 0,4 | 64.4 |  | 64.4 | 25.76 |  |  | 25.76
60 | ФЕРм08-03-591-04 Приказ Минстроя РФ от 30.01.14 №31/пр | Выключатель: двухклавишный неутопленного типа при открытой проводке (100 шт.) Электромонтажные работы на других объектах: НР (3,48 руб.): 100% от ФОТ (3,48 руб.) СП (2,26 руб.): 65% от ФОТ (3,48 руб.) | 0,01 | 465,46 348,49 | 13,78 0,41 | 103.19 | 4.65 | 3.48 | 0.14 | 1.03 | 35.13 | 0.35
61 | ФССЦ-509-4594 Приказ Минстроя России от 12.11.14 №703/пр | Выключатель двухклавишный для открытой проводки (10 шт.) Материалы | 0,1 | 50.8 |  | 50.8 | 5.08 |  |  | 5.08
Итого прямые затраты по разделу в ценах 2001г. | [6 empty] | 1181.02 | 333.21 | 72,15 3,45 | 775.66 |  | 36.33
Накладные расходы | [6 empty] | 328.4
Сметная прибыль | [6 empty] | 218.82
Итого по смете в ценах 2001 г. | [6 empty] | 1728.24 |  |  |  |  | 36.33
В том числе:
Материалы | [6 empty] | 775.66
Машины и механизмы | [6 empty] | 72.15
ФОТ | [6 empty] | 336.66
Итого по разделу 5 Внутр.э/монт.работы.эл/оборуд. | [6 empty] | 1728.24 |  |  |  |  | 36.33
Раздел 6. Вывоз мусора
62 | ФЕРр69-9-1 Приказ Минстроя РФ от 30.01.14 №31/пр | Очистка помещений от строительного мусора (100 т мусора) Прочие ремонтно-строительные работы: НР (2,87 руб.): 82% от ФОТ (3,5 руб.) СП (1,75 руб.): 50% от ФОТ (3,5 руб.) | 0.002253 | 1553,82 1553,82 |  |  | 3.5 | 3.5 |  |  | 214.32 | 0.48
63 | ФССЦпг-01-01-01-041 Приказ Минстроя России от 12.11.14 №703/пр | Погрузочные работы при автомобильных перевозках: мусора строительного с погрузкой вручную (1 т груза) Погрузо-разгрузочные работы при автоперевозках: НР 100% от ФОТ СП 60% от ФОТ | 0.2253 | 42.98 | 42.98 |  | 9.68 |  | 9.68
64 | ФССЦпг-03-21-01-010 Приказ Минстроя РФ от 30.01.14 №31/пр | Перевозка грузов автомобилями-самосвалами грузоподъемностью 10 т, работающих вне карьера, на расстояние: до 10 км I класс груза (1 т груза) Перевозка грузов автотранспортом: НР 0% от ФОТ СП 0% от ФОТ | 0.2253 | 11.42 | 11.42 |  | 2.57 |  | 2.57
Итого прямые затраты по разделу в ценах 2001г. | [6 empty] | 15.75 | 3.5 | 12.25 |  |  | 0.48
Накладные расходы | [6 empty] | 2.87
Сметная прибыль | [6 empty] | 1.75
Итого по смете в ценах 2001 г. | [6 empty] | 20.37 |  |  |  |  | 0.48
В том числе:
Машины и механизмы | [6 empty] | 12.25
ФОТ | [6 empty] | 3.5
С индексом удорожания -
НДС 18%
ВСЕГО по смете в текущих ценах с НДС
|  |  | ЛОКАЛЬНЫЙ СМЕТНЫЙ РАСЧЕТ |  | №4
(локальная смета)
на | Выполнение работ по ремонту квартиры №24 жилого дома №55"А" по ул.Мира в г.Югорске
(наименование работ и затрат, наименование объекта)
| Сметная стоимость строительных работ в текущих ценах с НДС |  |  |  | тыс. руб.
| Средства на оплату труда _______________________________________________________________________________________________ |  | ___________________________0,872 |  | тыс. руб.
| Сметная трудоемкость _______________________________________________________________________________________________ |  | _______________________________________________________________________________________________96,79 |  | чел.час
Составлена в ценах 2001 г. - 18,952 тыс.руб.
№ пп | Шифр и номер позиции норматива | Наименование работ и затрат, единица измерения | Количество | Стоимость единицы, руб. |  |  | Общая стоимость, руб. |  |  |  | Затраты труда рабочих, чел.-ч, не занятых обслуживанием машин
|  |  |  | всего | эксплуата- ции машин | мате- риалы | Всего | оплаты труда | эксплуата- ции машин | мате- риалы
|  |  |  | оплаты труда | в т.ч. оплаты труда |  |  |  | в т.ч. оплаты труда |  | на единицу | всего
1 | 2 | 3 | 4 | 5 | 6 | 7 | 8 | 9 | 10 | 11 | 12 | 13
Раздел 1. Окна
Демонтажные работы
1 | ФЕР46-04-012-01 Приказ Минстроя РФ от 30.01.14 №31/пр | Разборка деревянных заполнений проемов: оконных с подоконными досками (100 м2) Работы по реконструкции зданий и сооружений (усиление и замена существующих конструкций, разборка и возведение отдельных конструктивных элементов): НР (97,14 руб.): 116%*0.9 от ФОТ (93,05 руб.) СП (55,36 руб.): 70%*0.85 от ФОТ (93,05 руб.) | 0,05709 | 1767,24 1525,29 | 241,95 104,49 |  | 100.89 | 87.08 | 13,81 5,97 |  | 188.54 | 10.76
Установка ПВХ окон
2 | ФЕР10-01-034-07 Приказ Минстроя РФ от 30.01.14 №31/пр | Установка в жилых и общественных зданиях оконных блоков из ПВХ профилей: поворотных (откидных, поворотно-откидных) с площадью проема до 2 м2 трехстворчатых, в том числе при наличии створок глухого остекления (100 м2 проемов) 14 079,72 = 449 481,72 - 100 x 4 354,02 (МДС35-IV п.4.7.При ремонте и реконструкции зданий и сооружений работы, аналогичные технологическим процессам в новом строительстве ОЗП=1,15; ЭМ=1,25 к расх.; ЗПМ=1,25; ТЗ=1,15; ТЗМ=1,25) Деревянные конструкции: НР (126,34 руб.): 124%*0.9 от ФОТ (113,21 руб.) СП (60,62 руб.): 63%*0.85 от ФОТ (113,21 руб.) | 0,05709 | 14079,72 1698,53 | 485,59 23,76 | 11895.6 | 825.29 | 111.51 | 34,65 1,70 | 679.13 | 223.491 | 12.76
3 | Прайс - лист | Окно ПВХ трехстворчатое с тройным остеклением, откосами из сендвич - панели (шт) Материалы | 3 | 1278,96 |  | 1278,96 | 3836.88 |  |  | 3836.88
4 | ФЕР10-01-035-02 Приказ Минстроя РФ от 30.01.14 №31/пр | Установка подоконных досок из ПВХ: в панельных стенах (100 п. м) (МДС35-IV п.4.7.При ремонте и реконструкции зданий и сооружений работы, аналогичные технологическим процессам в новом строительстве ОЗП=1,15; ЭМ=1,25 к расх.; ЗПМ=1,25; ТЗ=1,15; ТЗМ=1,25) Деревянные конструкции: НР (12,12 руб.): 124%*0.9 от ФОТ (10,86 руб.) СП (5,82 руб.): 63%*0.85 от ФОТ (10,86 руб.) | 0,0519 | 3434,58 181,35 | 18,13 0,68 | 3235.11 | 179.9 | 10.82 | 1,18 0,04 | 167.9 | 24.449 | 1.27
5 | ФССЦ-101-2904 Приказ Минстроя России от 12.11.14 №703/пр | Доски подоконные ПВХ, шириной: 200 мм (м) Материалы | 5.19 | 126.03 |  | 126.03 | 654.1 |  |  | 654.1
6 | ФЕР15-01-050-04 Приказ Минстроя РФ от 30.01.14 №31/пр | Облицовка оконных откосов сендвич - панелью - Облицовка оконных и дверных откосов декоративным бумажно-слоистым пластиком или листами из синтетических материалов на клее (100 м2 облицовки) 2 105,21 = 11 481,71 - 0,105 x 89 300,00 (МДС35-IV п.4.7.При ремонте и реконструкции зданий и сооружений работы, аналогичные технологическим процессам в новом строительстве ОЗП=1,15; ЭМ=1,25 к расх.; ЗПМ=1,25; ТЗ=1,15; ТЗМ=1,25) Отделочные работы: НР (41,06 руб.): 110%*0.9 от ФОТ (41,47 руб.) СП (19,39 руб.): 55%*0.85 от ФОТ (41,47 руб.) | 0,02358 | 2105,21 1528,19 | 46,33 1,08 | 530.69 | 55.32 | 41.44 | 1,37 0,03 | 12.51 | 191.4405 | 4.51
7 | ФЕР15-01-070-01 Приказ Минстроя РФ от 30.01.14 №31/пр | Облицовка: оконных проемов в наружных стенах откосной планкой из оцинкованной стали с полимерным покрытием с устройством водоотлива оконного из оцинкованной стали с полимерным покрытием (1 м2 проемов) (МДС35-IV п.4.7.При ремонте и реконструкции зданий и сооружений работы, аналогичные технологическим процессам в новом строительстве ОЗП=1,15; ЭМ=1,25 к расх.; ЗПМ=1,25; ТЗ=1,15; ТЗМ=1,25) Отделочные работы: НР (55,68 руб.): 110%*0.9 от ФОТ (56,24 руб.) СП (26,29 руб.): 55%*0.85 от ФОТ (56,24 руб.) | 3.396 | 143,3 14,4 | 0.46 | 128.44 | 494.39 | 56.24 | 1.97 | 436.18 | 1.7825 | 6.05
Итого прямые затраты по разделу в ценах 2001г. | [6 empty] | 6146.77 | 307.09 | 52,98 7,74 | 5786.7 |  | 35.35
Накладные расходы | [6 empty] | 332.33
Сметная прибыль | [6 empty] | 167.48
Итого по смете в ценах 2001 г. | [6 empty] | 6646.58 |  |  |  |  | 35.35
В том числе:
Материалы | [6 empty] | 5786.7
Машины и механизмы | [6 empty] | 52.98
ФОТ | [6 empty] | 314.83
Итого по разделу 1 Окна | [6 empty] | 6646.58 |  |  |  |  | 35.35
Раздел 2. Двери
Демонтажные работы
8 | ФЕР46-04-012-03 Приказ Минстроя РФ от 30.01.14 №31/пр | Разборка деревянных заполнений проемов: дверных и воротных (100 м2) Работы по реконструкции зданий и сооружений (усиление и замена существующих конструкций, разборка и возведение отдельных конструктивных элементов): НР (74,59 руб.): 116%*0.9 от ФОТ (71,45 руб.) СП (42,51 руб.): 70%*0.85 от ФОТ (71,45 руб.) | 0,0756 7,56/100 | 1082,58 840,63 | 241,95 104,49 |  | 81.84 | 63.55 | 18,29 7,90 |  | 103.91 | 7.86
Установка дверей
9 | ФЕР09-04-012-01 Приказ Минстроя РФ от 30.01.14 №31/пр | Установка металлических дверных блоков в готовые проемы (1 м2 проема) (МДС35-IV п.4.7.При ремонте и реконструкции зданий и сооружений работы, аналогичные технологическим процессам в новом строительстве ОЗП=1,15; ЭМ=1,25 к расх.; ЗПМ=1,25; ТЗ=1,15; ТЗМ=1,25) Строительные металлические конструкции: НР (44,25 руб.): 95%*0.9 от ФОТ (51,75 руб.) СП (37,39 руб.): 85%*0.85 от ФОТ (51,75 руб.) | 1.89 | 68,6 23,81 | 19.07 | 25.72 | 145.42 | 51.75 | 45.06 | 48.61 | 2.76 | 5.22
10 | Прайс - лист | Входная металлическая дверь (шт) Материалы | 1 | 2410,16 |  | 2410,16 | 2410.16 |  |  | 2410.16
11 | ФЕР10-01-039-03 Приказ Минстроя России от 12.11.14 №703/пр | Установка блоков в наружных и внутренних дверных проемах: в перегородках и деревянных нерубленых стенах, площадь проема до 3 м2 (100 м2 проемов) 2 557,05 = 25 379,25 - 100 x 207,00 - 540 x 3,93 (МДС35-IV п.4.7.При ремонте и реконструкции зданий и сооружений работы, аналогичные технологическим процессам в новом строительстве ОЗП=1,15; ЭМ=1,25 к расх.; ЗПМ=1,25; ТЗ=1,15; ТЗМ=1,25) Деревянные конструкции: НР (75,06 руб.): 124%*0.9 от ФОТ (67,26 руб.) СП (36,02 руб.): 63%*0.85 от ФОТ (67,26 руб.) | 0,0567 | 2557,05 1031,55 | 339.96 | 1185.54 | 158.58 | 67.26 | 24.09 | 67.23 | 132.25 | 7.5
12 | Прайс - лист | Межкомнатная одностворчатая глухая дверь (шт) Материалы | 3 | 664,43 |  | 664,43 | 1993.29 |  |  | 1993.29
Итого прямые затраты по разделу в ценах 2001г. | [6 empty] | 4789.29 | 182.56 | 87,44 7,90 | 4519.29 |  | 20.58
Накладные расходы | [6 empty] | 193.9
Сметная прибыль | [6 empty] | 115.92
Итого по смете в ценах 2001 г. | [6 empty] | 5099.11 |  |  |  |  | 20.58
В том числе:
Материалы | [6 empty] | 4519.29
Машины и механизмы | [6 empty] | 87.44
ФОТ | [6 empty] | 190.46
Итого по разделу 2 Двери | [6 empty] | 5099.11 |  |  |  |  | 20.58
Раздел 3. Полы
Демонтажные работы
13 | ФЕРр57-3-1 Приказ Минстроя РФ от 30.01.14 №31/пр | Разборка плинтусов: деревянных и из пластмассовых материалов (100 м плинтуса) Полы: НР (4,2 руб.): 84% от ФОТ (5 руб.) СП (3,4 руб.): 68% от ФОТ (5 руб.) | 0,17 | 29,41 29,41 |  |  | 5 | 5 |  |  | 3.77 | 0.64
14 | ФЕР46-04-010-02 Приказ Минстроя РФ от 30.01.14 №31/пр | Разборка покрытий полов: дощатых (100 м2 покрытия) Работы по реконструкции зданий и сооружений (усиление и замена существующих конструкций, разборка и возведение отдельных конструктивных элементов): НР (48,72 руб.): 116%*0.9 от ФОТ (46,67 руб.) СП (27,77 руб.): 70%*0.85 от ФОТ (46,67 руб.) | 0,1624 | 352,23 238,13 | 114,1 49,28 |  | 57.2 | 38.67 | 18,53 8,00 |  | 30.53 | 4.96
Устройство полов
15 | ФЕР11-01-050-01 Приказ Минстроя РФ от 30.01.14 №31/пр | Устройство пароизоляции из полиэтиленовой пленки в один слой насухо (100 м2 поверхности) (МДС35-IV п.4.7.При ремонте и реконструкции зданий и сооружений работы, аналогичные технологическим процессам в новом строительстве ОЗП=1,15; ЭМ=1,25 к расх.; ЗПМ=1,25; ТЗ=1,15; ТЗМ=1,25) Полы: НР (6,39 руб.): 129%*0.9 от ФОТ (5,5 руб.) СП (3,51 руб.): 75%*0.85 от ФОТ (5,5 руб.) | 0,1624 | 1523,23 29,43 | 1.74 | 1492.06 | 248.16 | 5.5 | 0.35 | 242.31 | 3.9675 | 0.64
16 | ФЕР11-01-033-03 Приказ Минстроя РФ от 30.01.14 №31/пр | Устройство покрытий: из брусков (100 м2 покрытия) (МДС35-IV п.4.7.При ремонте и реконструкции зданий и сооружений работы, аналогичные технологическим процессам в новом строительстве ОЗП=1,15; ЭМ=1,25 к расх.; ЗПМ=1,25; ТЗ=1,15; ТЗМ=1,25) Полы: НР (58,03 руб.): 129%*0.9 от ФОТ (49,98 руб.) СП (31,86 руб.): 75%*0.85 от ФОТ (49,98 руб.) | 0,072 | 15861,98 588,91 | 164,19 13,5 | 15108.87 | 1151.38 | 48.76 | 14,78 1,22 | 1087.84 | 79.396 | 5.72
17 | ФЕР11-01-009-01 Приказ Минстроя РФ от 30.01.14 №31/пр | Устройство тепло- и звукоизоляции сплошной из плит: или матов минераловатных или стекловолокнистых (100 м2 изолируемой поверхности) 345,62 = 2 580,31 - 4,12 x 542,40 (МДС35-IV п.4.7.При ремонте и реконструкции зданий и сооружений работы, аналогичные технологическим процессам в новом строительстве ОЗП=1,15; ЭМ=1,25 к расх.; ЗПМ=1,25; ТЗ=1,15; ТЗМ=1,25) Полы: НР (55,77 руб.): 129%*0.9 от ФОТ (48,04 руб.) СП (30,63 руб.): 75%*0.85 от ФОТ (48,04 руб.) | 0,1624 | 345,62 254,57 | 91,05 2,43 |  | 66.03 | 47.55 | 18,48 0,49 |  | 32.637 | 5.3
18 | ФССЦ-104-0158 Приказ Минстроя России от 12.11.14 №703/пр | Плиты из минеральной ваты: повышенной жесткости гофрированной структуры на синтетическом связующем толщиной 60 мм (ГОСТ 22950-95) (м3) Материалы | 1.624 | 1066.6 |  | 1066.6 | 1732.16 |  |  | 1732.16
19 | ФЕР11-01-050-01 Приказ Минстроя РФ от 30.01.14 №31/пр | Устройство пароизоляции из полиэтиленовой пленки в один слой насухо (100 м2 поверхности) (МДС35-IV п.4.7.При ремонте и реконструкции зданий и сооружений работы, аналогичные технологическим процессам в новом строительстве ОЗП=1,15; ЭМ=1,25 к расх.; ЗПМ=1,25; ТЗ=1,15; ТЗМ=1,25) Полы: НР (6,39 руб.): 129%*0.9 от ФОТ (5,5 руб.) СП (3,51 руб.): 75%*0.85 от ФОТ (5,5 руб.) | 0,1624 | 1523,23 29,43 | 1.74 | 1492.06 | 248.16 | 5.5 | 0.35 | 242.31 | 3.9675 | 0.64
20 | ФЕР11-01-053-01 Приказ Минстроя РФ от 30.01.14 №31/пр | Устройство оснований полов из фанеры в один слой площадью: до 20 м2 (100 м2 пола) (МДС35-IV п.4.7.При ремонте и реконструкции зданий и сооружений работы, аналогичные технологическим процессам в новом строительстве ОЗП=1,15; ЭМ=1,25 к расх.; ЗПМ=1,25; ТЗ=1,15; ТЗМ=1,25) Полы: НР (82,21 руб.): 129%*0.9 от ФОТ (70,81 руб.) СП (45,14 руб.): 75%*0.85 от ФОТ (70,81 руб.) | 0,1624 | 6364,61 305,88 | 672,51 67,4 | 5386.22 | 1068.37 | 57.13 | 136,52 13,68 | 874.72 | 43.056 | 6.99
21 | ФЕР11-01-036-01 Приказ Минстроя РФ от 30.01.14 №31/пр | Устройство покрытий: из линолеума на клее (100 м2 покрытия) (МДС35-IV п.4.7.При ремонте и реконструкции зданий и сооружений работы, аналогичные технологическим процессам в новом строительстве ОЗП=1,15; ЭМ=1,25 к расх.; ЗПМ=1,25; ТЗ=1,15; ТЗМ=1,25) Полы: НР (77,51 руб.): 129%*0.9 от ФОТ (66,76 руб.) СП (42,56 руб.): 75%*0.85 от ФОТ (66,76 руб.) | 0,1624 | 7888,38 352,34 | 54,53 4,73 | 7481.51 | 1291.87 | 65.8 | 11,07 0,96 | 1215 | 48.76 | 7.92
22 | ФЕР11-01-040-03 Приказ Минстроя РФ от 30.01.14 №31/пр | Устройство плинтусов поливинилхлоридных: на винтах самонарезающих (100 м плинтуса) (МДС35-IV п.4.7.При ремонте и реконструкции зданий и сооружений работы, аналогичные технологическим процессам в новом строительстве ОЗП=1,15; ЭМ=1,25 к расх.; ЗПМ=1,25; ТЗ=1,15; ТЗМ=1,25) Полы: НР (13,87 руб.): 129%*0.9 от ФОТ (11,95 руб.) СП (7,62 руб.): 75%*0.85 от ФОТ (11,95 руб.) | 0,17 | 1467,52 61,14 | 11.24 | 1395.14 | 251.52 | 11.95 | 2.39 | 237.18 | 7.659 | 1.3
Итого прямые затраты по разделу в ценах 2001г. | [6 empty] | 6119.85 | 285.86 | 202,47 24,35 | 5631.52 |  | 34.11
Накладные расходы | [6 empty] | 353.08
Сметная прибыль | [6 empty] | 195.99
Итого по смете в ценах 2001 г. | [6 empty] | 6668.92 |  |  |  |  | 34.11
В том числе:
Материалы | [6 empty] | 5631.52
Машины и механизмы | [6 empty] | 202.47
ФОТ | [6 empty] | 310.21
Накладные расходы | [6 empty] | 353.08
Сметная прибыль | [6 empty] | 195.99
Итого по разделу 3 Полы | [6 empty] | 6668.92 |  |  |  |  | 34.11
Раздел 4. Сантехнические работы
23 | ФЕРр65-6-12 Приказ Минстроя РФ от 30.01.14 №31/пр | Смена: унитазов (100 приборов) Внутренние санитарно-технические работы: смена труб, санитарно-технических приборов и другие работы: НР (40,53 руб.): 108% от ФОТ (37,53 руб.) СП (22,52 руб.): 60% от ФОТ (37,53 руб.) | 0,01 | 36414,18 3743,19 | 88,82 10,13 | 32582.17 | 364.14 | 37.43 | 0,89 0,10 | 325.82 | 412.7 | 4.13
Итого прямые затраты по разделу в ценах 2001г. | [6 empty] | 364.14 | 37.43 | 0,89 0,10 | 325.82 |  | 4.13
Накладные расходы | [6 empty] | 40.53
Сметная прибыль | [6 empty] | 22.52
Итого по смете в ценах 2001 г. | [6 empty] | 427.19 |  |  |  |  | 4.13
В том числе:
Материалы | [6 empty] | 325.82
Машины и механизмы | [6 empty] | 0.89
ФОТ | [6 empty] | 37.53
Итого по разделу 4 Сантехнические работы | [6 empty] | 427.19 |  |  |  |  | 4.13
Раздел 5. Вывоз мусора
24 | ФЕРр69-9-1 Приказ Минстроя РФ от 30.01.14 №31/пр | Очистка помещений от строительного мусора (100 т мусора) Прочие ремонтно-строительные работы: НР (15,57 руб.): 82% от ФОТ (18,99 руб.) СП (9,5 руб.): 50% от ФОТ (18,99 руб.) | 0.01222 | 1553,82 1553,82 |  |  | 18.99 | 18.99 |  |  | 214.32 | 2.62
25 | ФССЦпг-01-01-01-041 Приказ Минстроя России от 12.11.14 №703/пр | Погрузочные работы при автомобильных перевозках: мусора строительного с погрузкой вручную (1 т груза) Погрузо-разгрузочные работы при автоперевозках: НР 100% от ФОТ СП 60% от ФОТ | 1.222 | 42.98 | 42.98 |  | 52.52 |  | 52.52
26 | ФССЦпг-03-21-01-010 Приказ Минстроя РФ от 30.01.14 №31/пр | Перевозка грузов автомобилями-самосвалами грузоподъемностью 10 т, работающих вне карьера, на расстояние: до 10 км I класс груза (1 т груза) Перевозка грузов автотранспортом: НР 0% от ФОТ СП 0% от ФОТ | 1.222 | 11.42 | 11.42 |  | 13.96 |  | 13.96
Итого прямые затраты по разделу в ценах 2001г. | [6 empty] | 85.47 | 18.99 | 66.48 |  |  | 2.62
Накладные расходы | [6 empty] | 15.57
Сметная прибыль | [6 empty] | 9.5
Итого по смете в ценах 2001 г. | [6 empty] | 110.54 |  |  |  |  | 2.62
В том числе:
Машины и механизмы | [6 empty] | 66.48
С индексом удорожания -
НДС 18%
ВСЕГО по смете в текущих ценах с НДС
|  |  | ЛОКАЛЬНЫЙ СМЕТНЫЙ РАСЧЕТ |  | №5
(локальная смета)
на | Выполнение работ по ремонту квартиры №15 жилого дома №58 по ул.Садовая в г.Югорске
(наименование работ и затрат, наименование объекта)
| Сметная стоимость строительных работ в текущих ценах с НДС |  |  |  | тыс. руб.
| Средства на оплату труда _______________________________________________________________________________________________ |  | ___________________________0,742 |  | тыс. руб.
| Сметная трудоемкость _______________________________________________________________________________________________ |  | _______________________________________________________________________________________________81,18 |  | чел.час
Составлена в ценах 2001 г. - 12,462 тыс.руб.
№ пп | Шифр и номер позиции норматива | Наименование работ и затрат, единица измерения | Количество | Стоимость единицы, руб. |  |  | Общая стоимость, руб. |  |  |  | Затраты труда рабочих, чел.-ч, не занятых обслуживанием машин
|  |  |  | всего | эксплуата- ции машин | мате- риалы | Всего | оплаты труда | эксплуата- ции машин | мате- риалы
|  |  |  | оплаты труда | в т.ч. оплаты труда |  |  |  | в т.ч. оплаты труда |  | на единицу | всего
1 | 2 | 3 | 4 | 5 | 6 | 7 | 8 | 9 | 10 | 11 | 12 | 13
Раздел 1. Окна
Демонтажные работы
1 | ФЕР46-04-012-01 Приказ Минстроя РФ от 30.01.14 №31/пр | Разборка деревянных заполнений проемов: оконных с подоконными досками (100 м2) Работы по реконструкции зданий и сооружений (усиление и замена существующих конструкций, разборка и возведение отдельных конструктивных элементов): НР (82,7 руб.): 116%*0.9 от ФОТ (79,21 руб.) СП (47,13 руб.): 70%*0.85 от ФОТ (79,21 руб.) | 0,0486 | 1767,24 1525,29 | 241,95 104,49 |  | 85.89 | 74.13 | 11,76 5,08 |  | 188.54 | 9.16
Установка ПВХ окон
2 | ФЕР10-01-034-05 Приказ Минстроя РФ от 30.01.14 №31/пр | Установка в жилых и общественных зданиях оконных блоков из ПВХ профилей: поворотных (откидных, поворотно-откидных) с площадью проема до 2 м2 двухстворчатых (100 м2 проемов) 13 271,43 = 304 273,43 - 100 x 2 910,02 (МДС35-IV п.4.7.При ремонте и реконструкции зданий и сооружений работы, аналогичные технологическим процессам в новом строительстве ОЗП=1,15; ЭМ=1,25 к расх.; ЗПМ=1,25; ТЗ=1,15; ТЗМ=1,25) Деревянные конструкции: НР (103,84 руб.): 124%*0.9 от ФОТ (93,05 руб.) СП (49,83 руб.): 63%*0.85 от ФОТ (93,05 руб.) | 0,0486 | 13271,43 1639,19 | 487,95 23,76 | 11144.29 | 662.87 | 91.61 | 29,64 1,44 | 541.62 | 215.6825 | 10.48
3 | Прайс - лист | Окно ПВХ двухстворчатое с тройным остеклением, откосами из сендвич - панели (шт) Материалы | 3 | 926 |  | 926 | 2778 |  |  | 2778
4 | ФЕР10-01-035-02 Приказ Минстроя РФ от 30.01.14 №31/пр | Установка подоконных досок из ПВХ: в панельных стенах (100 п. м) (МДС35-IV п.4.7.При ремонте и реконструкции зданий и сооружений работы, аналогичные технологическим процессам в новом строительстве ОЗП=1,15; ЭМ=1,25 к расх.; ЗПМ=1,25; ТЗ=1,15; ТЗМ=1,25) Деревянные конструкции: НР (9,25 руб.): 124%*0.9 от ФОТ (8,29 руб.) СП (4,44 руб.): 63%*0.85 от ФОТ (8,29 руб.) | 0,0396 | 3434,58 181,35 | 18,13 0,68 | 3235.11 | 137.27 | 8.26 | 0,9 0,03 | 128.11 | 24.449 | 0.97
5 | ФССЦ-101-2904 Приказ Минстроя России от 12.11.14 №703/пр | Доски подоконные ПВХ, шириной: 200 мм (м) Материалы | 3.96 | 126.03 |  | 126.03 | 499.08 |  |  | 499.08
6 | ФЕР15-01-050-04 Приказ Минстроя РФ от 30.01.14 №31/пр | Облицовка оконных откосов сендвич - панелью - Облицовка оконных и дверных откосов декоративным бумажно-слоистым пластиком или листами из синтетических материалов на клее (100 м2 облицовки) 2 105,21 = 11 481,71 - 0,105 x 89 300,00 (МДС35-IV п.4.7.При ремонте и реконструкции зданий и сооружений работы, аналогичные технологическим процессам в новом строительстве ОЗП=1,15; ЭМ=1,25 к расх.; ЗПМ=1,25; ТЗ=1,15; ТЗМ=1,25) Отделочные работы: НР (39,7 руб.): 110%*0.9 от ФОТ (40,1 руб.) СП (18,75 руб.): 55%*0.85 от ФОТ (40,1 руб.) | 0,0228 2,28/100 | 2105,21 1528,19 | 46,33 1,08 | 530.69 | 53.49 | 40.07 | 1,32 0,03 | 12.1 | 191.4405 | 4.36
7 | ФЕР15-01-070-01 Приказ Минстроя РФ от 30.01.14 №31/пр | Облицовка: оконных проемов в наружных стенах откосной планкой из оцинкованной стали с полимерным покрытием с устройством водоотлива оконного из оцинкованной стали с полимерным покрытием (1 м2 проемов) (МДС35-IV п.4.7.При ремонте и реконструкции зданий и сооружений работы, аналогичные технологическим процессам в новом строительстве ОЗП=1,15; ЭМ=1,25 к расх.; ЗПМ=1,25; ТЗ=1,15; ТЗМ=1,25) Отделочные работы: НР (50,16 руб.): 110%*0.9 от ФОТ (50,67 руб.) СП (23,69 руб.): 55%*0.85 от ФОТ (50,67 руб.) | 3.06 | 143,3 14,4 | 0.46 | 128.44 | 445.47 | 50.67 | 1.77 | 393.03 | 1.7825 | 5.45
Итого прямые затраты по разделу в ценах 2001г. | [6 empty] | 4662.07 | 264.74 | 45,39 6,58 | 4351.94 |  | 30.42
Накладные расходы | [6 empty] | 285.66
Сметная прибыль | [6 empty] | 143.84
Итого по смете в ценах 2001 г. | [6 empty] | 5091.57 |  |  |  |  | 30.42
В том числе:
Материалы | [6 empty] | 4351.94
Машины и механизмы | [6 empty] | 45.39
ФОТ | [6 empty] | 271.32
Итого по разделу 1 Окна | [6 empty] | 5091.57 |  |  |  |  | 30.42
Раздел 2. Двери
Демонтажные работы
8 | ФЕР46-04-012-03 Приказ Минстроя РФ от 30.01.14 №31/пр | Разборка деревянных заполнений проемов: дверных и воротных (100 м2) Работы по реконструкции зданий и сооружений (усиление и замена существующих конструкций, разборка и возведение отдельных конструктивных элементов): НР (18,65 руб.): 116%*0.9 от ФОТ (17,86 руб.) СП (10,63 руб.): 70%*0.85 от ФОТ (17,86 руб.) | 0,0189 | 1082,58 840,63 | 241,95 104,49 |  | 20.46 | 15.89 | 4,57 1,97 |  | 103.91 | 1.96
Установка дверей
9 | ФЕР09-04-012-01 Приказ Минстроя РФ от 30.01.14 №31/пр | Установка металлических дверных блоков в готовые проемы (1 м2 проема) (МДС35-IV п.4.7.При ремонте и реконструкции зданий и сооружений работы, аналогичные технологическим процессам в новом строительстве ОЗП=1,15; ЭМ=1,25 к расх.; ЗПМ=1,25; ТЗ=1,15; ТЗМ=1,25) Строительные металлические конструкции: НР (44,25 руб.): 95%*0.9 от ФОТ (51,75 руб.) СП (37,39 руб.): 85%*0.85 от ФОТ (51,75 руб.) | 1.89 | 68,6 23,81 | 19.07 | 25.72 | 145.42 | 51.75 | 45.06 | 48.61 | 2.76 | 5.22
10 | Прайс - лист | Входная металлическая дверь (шт) Материалы | 1 | 2410,16 |  | 2410,16 | 2410.16 |  |  | 2410.16
Итого прямые затраты по разделу в ценах 2001г. | [6 empty] | 2576.04 | 67.64 | 49,63 1,97 | 2458.77 |  | 7.18
Накладные расходы | [6 empty] | 62.9
Сметная прибыль | [6 empty] | 48.02
Итого по смете в ценах 2001 г. | [6 empty] | 2686.96 |  |  |  |  | 7.18
В том числе:
Материалы | [6 empty] | 2458.77
Машины и механизмы | [6 empty] | 49.63
ФОТ | [6 empty] | 69.61
Итого по разделу 2 Двери | [6 empty] | 2686.96 |  |  |  |  | 7.18
Раздел 3. Сантехнические работы
11 | ФЕРр65-6-12 Приказ Минстроя РФ от 30.01.14 №31/пр | Смена: унитазов (100 приборов) 36 348,80 = 36 414,18 - 0,75 x 87,17 Внутренние санитарно-технические работы: смена труб, санитарно-технических приборов и другие работы: НР (40,53 руб.): 108% от ФОТ (37,53 руб.) СП (22,52 руб.): 60% от ФОТ (37,53 руб.) | 0,01 | 36348,8 3743,19 | 23,44 10,13 | 32582.17 | 363.49 | 37.43 | 0,23 0,10 | 325.83 | 412.7 | 4.13
Итого прямые затраты по разделу в ценах 2001г. | [6 empty] | 363.49 | 37.43 | 0,23 0,10 | 325.83 |  | 4.13
Накладные расходы | [6 empty] | 40.53
Сметная прибыль | [6 empty] | 22.52
Итого по смете в ценах 2001 г. | [6 empty] | 426.54 |  |  |  |  | 4.13
В том числе:
Материалы | [6 empty] | 325.83
Машины и механизмы | [6 empty] | 0.23
ФОТ | [6 empty] | 37.53
Итого по разделу 3 Сантехнические работы | [6 empty] | 426.54 |  |  |  |  | 4.13
Раздел 4. Отопление
12 | ФЕРр65-15-7 Приказ Минстроя РФ от 30.01.14 №31/пр | Замена трубопроводов отопления из стальных труб на трубопроводы из многослойных металлополимерных труб: при стояковой системе отопления диаметром до 25 мм (100 м трубопровода) Внутренние санитарно-технические работы: смена труб, санитарно-технических приборов и другие работы: НР (228,16 руб.): 108% от ФОТ (211,26 руб.) СП (126,76 руб.): 60% от ФОТ (211,26 руб.) | 0,12 | 4687,97 1760,46 | 64.59 | 2862.92 | 562.56 | 211.26 | 7.75 | 343.55 | 183 | 21.96
13 | Прайс - лист | Американка Материалы | 8 | 27,4 |  | 27,4 | 219.2 |  |  | 219.2
14 | Прайс - лист | Тройник (шт) Материалы | 4 | 1,37 |  | 1,37 | 5.48 |  |  | 5.48
15 | Прайс - лист | Кран шаровой с американкой (шт) Материалы | 8 | 28,87 |  | 28,87 | 230.96 |  |  | 230.96
16 | ФЕРр65-19-1 Приказ Минстроя РФ от 30.01.14 №31/пр | Демонтаж: радиаторов весом до 80 кг (100 шт.) Внутренние санитарно-технические работы: демонтаж и разборка: НР (20,97 руб.): 78% от ФОТ (26,88 руб.) СП (13,44 руб.): 50% от ФОТ (26,88 руб.) | 0,03 | 935,72 865,7 | 70,02 30,24 |  | 28.07 | 25.97 | 2,1 0,91 |  | 110 | 3.3
17 | ФЕР18-03-001-02 Приказ Минстроя РФ от 30.01.14 №31/пр | Установка радиаторов: стальных (100 кВт радиаторов и конвекторов) 1 854,36 = 18 725,70 - 0,09 x 111,99 - 1,85 x 87,17 - 100 x 167,00 (МДС35-IV п.4.7.При ремонте и реконструкции зданий и сооружений работы, аналогичные технологическим процессам в новом строительстве ОЗП=1,15; ЭМ=1,25 к расх.; ЗПМ=1,25; ТЗ=1,15; ТЗМ=1,25) Сантехнические работы - внутренние (трубопроводы, водопровод, канализация, отопление, газоснабжение, вентиляция и кондиционирование воздуха): НР (42,35 руб.): 134%*0.9 от ФОТ (35,12 руб.) СП (24,78 руб.): 83%*0.85 от ФОТ (35,12 руб.) | 0,0504 | 1854,36 588,43 | 61,35 16,06 | 1204.58 | 98.68 | 34.11 | 3,87 1,01 | 60.7 | 75.44 | 3.8
18 | Прайс - лист | Радиатор (сек) Материалы | 28 | 40,12 |  | 40,12 | 1123.36 |  |  | 1123.36
Итого прямые затраты по разделу в ценах 2001г. | [6 empty] | 2268.31 | 271.34 | 13,72 1,92 | 1983.25 |  | 29.06
Накладные расходы | [6 empty] | 291.48
Сметная прибыль | [6 empty] | 164.98
Итого по смете в ценах 2001 г. | [6 empty] | 2724.77 |  |  |  |  | 29.06
В том числе:
Материалы | [6 empty] | 1983.25
Машины и механизмы | [6 empty] | 13.72
ФОТ | [6 empty] | 273.26
Итого по разделу 4 Отопление | [6 empty] | 2724.77 |  |  |  |  | 29.06
Раздел 5. Полы
19 | ФЕР46-04-010-02 Приказ Минстроя РФ от 30.01.14 №31/пр | Разборка покрытий полов: дощатых (100 м2 покрытия) Работы по реконструкции зданий и сооружений (усиление и замена существующих конструкций, разборка и возведение отдельных конструктивных элементов): НР (8,47 руб.): 116%*0.9 от ФОТ (8,11 руб.) СП (4,83 руб.): 70%*0.85 от ФОТ (8,11 руб.) | 0,0282 | 352,23 238,13 | 114,1 49,28 |  | 9.93 | 6.72 | 3,21 1,39 |  | 30.53 | 0.86
Устройство полов
20 | ФЕР11-01-012-01 Приказ Минстроя РФ от 30.01.14 №31/пр | Укладка лаг: по кирпичным столбикам (100 м2 пола) (МДС35-IV п.4.7.При ремонте и реконструкции зданий и сооружений работы, аналогичные технологическим процессам в новом строительстве ОЗП=1,15; ЭМ=1,25 к расх.; ЗПМ=1,25; ТЗ=1,15; ТЗМ=1,25) Полы: НР (14,42 руб.): 129%*0.9 от ФОТ (12,42 руб.) СП (7,92 руб.): 75%*0.85 от ФОТ (12,42 руб.) | 0,0282 | 4234,35 381,29 | 54,87 1,41 | 3798.19 | 121.41 | 12.37 | 1,93 0,05 | 107.11 | 51.405 | 1.45
21 | ФЕР11-01-033-02 Приказ Минстроя РФ от 30.01.14 №31/пр | Устройство покрытий: дощатых толщиной 36 мм (100 м2 покрытия) (МДС35-IV п.4.7.При ремонте и реконструкции зданий и сооружений работы, аналогичные технологическим процессам в новом строительстве ОЗП=1,15; ЭМ=1,25 к расх.; ЗПМ=1,25; ТЗ=1,15; ТЗМ=1,25) Полы: НР (21,84 руб.): 129%*0.9 от ФОТ (18,81 руб.) СП (11,99 руб.): 75%*0.85 от ФОТ (18,81 руб.) | 0,0282 | 8755,48 569,04 | 126,14 10,26 | 8060.29 | 250.2 | 18.45 | 4,45 0,36 | 227.3 | 76.7165 | 2.16
22 | ФЕР11-01-009-01 Приказ Минстроя РФ от 30.01.14 №31/пр | Устройство тепло- и звукоизоляции сплошной из плит: или матов минераловатных или стекловолокнистых (100 м2 изолируемой поверхности) 345,62 = 2 580,31 - 4,12 x 542,40 (МДС35-IV п.4.7.При ремонте и реконструкции зданий и сооружений работы, аналогичные технологическим процессам в новом строительстве ОЗП=1,15; ЭМ=1,25 к расх.; ЗПМ=1,25; ТЗ=1,15; ТЗМ=1,25) Полы: НР (9,69 руб.): 129%*0.9 от ФОТ (8,35 руб.) СП (5,32 руб.): 75%*0.85 от ФОТ (8,35 руб.) | 0,0282 | 345,62 254,57 | 91,05 2,43 |  | 11.47 | 8.26 | 3,21 0,09 |  | 32.637 | 0.92
23 | ФССЦ-104-0158 Приказ Минстроя России от 12.11.14 №703/пр | Плиты из минеральной ваты: повышенной жесткости гофрированной структуры на синтетическом связующем толщиной 60 мм (ГОСТ 22950-95) (м3) Материалы | 0.282 | 1066.6 |  | 1066.6 | 300.78 |  |  | 300.78
24 | ФЕР11-01-050-01 Приказ Минстроя РФ от 30.01.14 №31/пр | Устройство пароизоляции из полиэтиленовой пленки в один слой насухо (100 м2 поверхности) (МДС35-IV п.4.7.При ремонте и реконструкции зданий и сооружений работы, аналогичные технологическим процессам в новом строительстве ОЗП=1,15; ЭМ=1,25 к расх.; ЗПМ=1,25; ТЗ=1,15; ТЗМ=1,25) Полы: НР (1,1 руб.): 129%*0.9 от ФОТ (0,95 руб.) СП (0,61 руб.): 75%*0.85 от ФОТ (0,95 руб.) | 0,0282 | 1523,23 29,43 | 1.74 | 1492.06 | 43.09 | 0.95 | 0.06 | 42.08 | 3.9675 | 0.11
25 | ФЕР11-01-033-01 Приказ Минстроя РФ от 30.01.14 №31/пр | Устройство покрытий: дощатых толщиной 28 мм (100 м2 покрытия) (МДС35-IV п.4.7.При ремонте и реконструкции зданий и сооружений работы, аналогичные технологическим процессам в новом строительстве ОЗП=1,15; ЭМ=1,25 к расх.; ЗПМ=1,25; ТЗ=1,15; ТЗМ=1,25) Полы: НР (19,83 руб.): 129%*0.9 от ФОТ (17,08 руб.) СП (10,89 руб.): 75%*0.85 от ФОТ (17,08 руб.) | 0,0282 | 6972,33 517,94 | 97,78 7,83 | 6356.61 | 199.5 | 16.8 | 3,45 0,28 | 179.25 | 69.828 | 1.97
26 | ФЕР11-01-053-01 Приказ Минстроя РФ от 30.01.14 №31/пр | Устройство оснований полов из фанеры в один слой площадью: до 20 м2 (100 м2 пола) 5 761,61 = 6 364,61 - 6,7 x 90,00 (МДС35-IV п.4.7.При ремонте и реконструкции зданий и сооружений работы, аналогичные технологическим процессам в новом строительстве ОЗП=1,15; ЭМ=1,25 к расх.; ЗПМ=1,25; ТЗ=1,15; ТЗМ=1,25) Полы: НР (11,52 руб.): 129%*0.9 от ФОТ (9,92 руб.) СП (6,32 руб.): 75%*0.85 от ФОТ (9,92 руб.) | 0,0282 | 5761,61 305,88 | 69.51 | 5386.22 | 164.26 | 9.92 | 2.45 | 151.89 | 43.056 | 1.21
27 | ФЕР11-01-036-01 Приказ Минстроя РФ от 30.01.14 №31/пр | Устройство покрытий: из линолеума на клее (100 м2 покрытия) (МДС35-IV п.4.7.При ремонте и реконструкции зданий и сооружений работы, аналогичные технологическим процессам в новом строительстве ОЗП=1,15; ЭМ=1,25 к расх.; ЗПМ=1,25; ТЗ=1,15; ТЗМ=1,25) Полы: НР (13,47 руб.): 129%*0.9 от ФОТ (11,6 руб.) СП (7,4 руб.): 75%*0.85 от ФОТ (11,6 руб.) | 0,0282 | 7888,38 352,34 | 54,53 4,73 | 7481.51 | 224.33 | 11.43 | 1,92 0,17 | 210.98 | 48.76 | 1.38
28 | ФЕР11-01-040-03 Приказ Минстроя РФ от 30.01.14 №31/пр | Устройство плинтусов поливинилхлоридных: на винтах самонарезающих (100 м плинтуса) (МДС35-IV п.4.7.При ремонте и реконструкции зданий и сооружений работы, аналогичные технологическим процессам в новом строительстве ОЗП=1,15; ЭМ=1,25 к расх.; ЗПМ=1,25; ТЗ=1,15; ТЗМ=1,25) Полы: НР (2,45 руб.): 129%*0.9 от ФОТ (2,11 руб.) СП (1,35 руб.): 75%*0.85 от ФОТ (2,11 руб.) | 0,03 3/100 | 1467,52 61,14 | 11.24 | 1395.14 | 44.39 | 2.11 | 0.42 | 41.86 | 7.659 | 0.23
Итого прямые затраты по разделу в ценах 2001г. | [6 empty] | 1369.36 | 87.01 | 21,10 2,34 | 1261.25 |  | 10.29
Накладные расходы | [6 empty] | 102.79
Сметная прибыль | [6 empty] | 56.62
Итого по смете в ценах 2001 г. | [6 empty] | 1528.77 |  |  |  |  | 10.29
В том числе:
Материалы | [6 empty] | 1261.25
Машины и механизмы | [6 empty] | 21.1
ФОТ | [6 empty] | 89.35
Итого по разделу 5 Полы | [6 empty] | 1528.77 |  |  |  |  | 10.29
Раздел 6. Вывоз мусора
29 | ФЕРр69-9-1 Приказ Минстроя РФ от 30.01.14 №31/пр | Очистка помещений от строительного мусора (100 т мусора) Прочие ремонтно-строительные работы: НР (0,57 руб.): 82% от ФОТ (0,7 руб.) СП (0,35 руб.): 50% от ФОТ (0,7 руб.) | 0.00045 | 1553,82 1553,82 |  |  | 0.7 | 0.7 |  |  | 214.32 | 0.1
30 | ФССЦпг-01-01-01-041 Приказ Минстроя России от 12.11.14 №703/пр | Погрузочные работы при автомобильных перевозках: мусора строительного с погрузкой вручную (1 т груза) Погрузо-разгрузочные работы при автоперевозках: НР 100% от ФОТ СП 60% от ФОТ | 0.045 | 42.98 | 42.98 |  | 1.93 |  | 1.93
31 | ФССЦпг-03-21-01-010 Приказ Минстроя РФ от 30.01.14 №31/пр | Перевозка грузов автомобилями-самосвалами грузоподъемностью 10 т, работающих вне карьера, на расстояние: до 10 км I класс груза (1 т груза) Перевозка грузов автотранспортом: НР 0% от ФОТ СП 0% от ФОТ | 0.045 | 11.42 | 11.42 |  | 0.51 |  | 0.51
Итого прямые затраты по разделу в ценах 2001г. | [6 empty] | 3.14 | 0.7 | 2.44 |  |  | 0.1
Накладные расходы | [6 empty] | 0.57
Сметная прибыль | [6 empty] | 0.35
Итого по смете в ценах 2001 г. | [6 empty] | 4.06 |  |  |  |  | 0.1
В том числе:
Машины и механизмы | [6 empty] | 2.44
ФОТ | [6 empty] | 0.7
С индексом удорожания -
НДС 18%
ВСЕГО по смете в текущих ценах с НДС
|  |  | ЛОКАЛЬНЫЙ СМЕТНЫЙ РАСЧЕТ |  | №6
(локальная смета)
на | Выполнение работ по ремонту квартиры №4 жилого дома №16"А" по ул.Таежная в г.Югорске
(наименование работ и затрат, наименование объекта)
| Сметная стоимость строительных работ в текущих ценах с НДС |  |  |  | тыс. руб.
| Средства на оплату труда _______________________________________________________________________________________________ |  | ___________________________1,391 |  | тыс. руб.
| Сметная трудоемкость _______________________________________________________________________________________________ |  | _______________________________________________________________________________________________157,35 |  | чел.час
Составлена в ценах 2001 г. - 25,866 тыс.руб.
№ пп | Шифр и номер позиции норматива | Наименование работ и затрат, единица измерения | Количество | Стоимость единицы, руб. |  |  | Общая стоимость, руб. |  |  |  | Затраты труда рабочих, чел.-ч, не занятых обслуживанием машин
|  |  |  | всего | эксплуата- ции машин | мате- риалы | Всего | оплаты труда | эксплуата- ции машин | мате- риалы
|  |  |  | оплаты труда | в т.ч. оплаты труда |  |  |  | в т.ч. оплаты труда |  | на единицу | всего
1 | 2 | 3 | 4 | 5 | 6 | 7 | 8 | 9 | 10 | 11 | 12 | 13
Раздел 1. Окна
Демонтажные работы
1 | ФЕР46-04-012-01 Приказ Минстроя РФ от 30.01.14 №31/пр | Разборка деревянных заполнений проемов: оконных с подоконными досками (100 м2) Работы по реконструкции зданий и сооружений (усиление и замена существующих конструкций, разборка и возведение отдельных конструктивных элементов): НР (71,46 руб.): 116%*0.9 от ФОТ (68,45 руб.) СП (40,73 руб.): 70%*0.85 от ФОТ (68,45 руб.) | 0,042 | 1767,24 1525,29 | 241,95 104,49 |  | 74.22 | 64.06 | 10,16 4,39 |  | 188.54 | 7.92
Установка ПВХ окон
2 | ФЕР10-01-034-06 Приказ Минстроя РФ от 30.01.14 №31/пр | Установка в жилых и общественных зданиях оконных блоков из ПВХ профилей: поворотных (откидных, поворотно-откидных) с площадью проема более 2 м2 двухстворчатых (100 м2 проемов) 9 981,16 = 251 529,16 - 100 x 2 415,48 (МДС35-IV п.4.7.При ремонте и реконструкции зданий и сооружений работы, аналогичные технологическим процессам в новом строительстве ОЗП=1,15; ЭМ=1,25 к расх.; ЗПМ=1,25; ТЗ=1,15; ТЗМ=1,25) Деревянные конструкции: НР (69,17 руб.): 124%*0.9 от ФОТ (61,98 руб.) СП (33,19 руб.): 63%*0.85 от ФОТ (61,98 руб.) | 0,042 | 9981,16 1273,59 | 409,22 8,91 | 8298.34 | 431.53 | 61.51 | 21,48 0,47 | 348.54 | 167.578 | 7.04
3 | Прайс - лист | Окно ПВХ двухстворчатое с тройным остеклением, откосами из сендвич - панели (шт) Материалы | 2 | 1042,35 |  | 1042,35 | 2084.7 |  |  | 2084.7
4 | ФЕР10-01-035-02 Приказ Минстроя РФ от 30.01.14 №31/пр | Установка подоконных досок из ПВХ: в панельных стенах (100 п. м) 3 433,02 = 3 434,58 - 0,05 x 31,26 (МДС35-IV п.4.7.При ремонте и реконструкции зданий и сооружений работы, аналогичные технологическим процессам в новом строительстве ОЗП=1,15; ЭМ=1,25 к расх.; ЗПМ=1,25; ТЗ=1,15; ТЗМ=1,25) Деревянные конструкции: НР (6,99 руб.): 124%*0.9 от ФОТ (6,26 руб.) СП (3,35 руб.): 63%*0.85 от ФОТ (6,26 руб.) | 0.03 | 3433,02 181,35 | 16.57 | 3235.11 | 103.93 | 6.26 | 0.62 | 97.05 | 24.449 | 0.73
5 | ФССЦ-101-2906 Приказ Минстроя России от 12.11.14 №703/пр | Доски подоконные ПВХ, шириной: 300 мм (м) Материалы | 3 | 181.07 |  | 181.07 | 543.21 |  |  | 543.21
6 | ФЕР15-01-050-04 Приказ Минстроя РФ от 30.01.14 №31/пр | Облицовка оконных откосов сендвич - панелью - Облицовка оконных и дверных откосов декоративным бумажно-слоистым пластиком или листами из синтетических материалов на клее (100 м2 облицовки) 2 105,21 = 11 481,71 - 0,105 x 89 300,00 (МДС35-IV п.4.7.При ремонте и реконструкции зданий и сооружений работы, аналогичные технологическим процессам в новом строительстве ОЗП=1,15; ЭМ=1,25 к расх.; ЗПМ=1,25; ТЗ=1,15; ТЗМ=1,25) Отделочные работы: НР (44,92 руб.): 110%*0.9 от ФОТ (45,37 руб.) СП (21,21 руб.): 55%*0.85 от ФОТ (45,37 руб.) | 0,0258 | 2105,21 1528,19 | 46,33 1,08 | 530.69 | 60.53 | 45.34 | 1,49 0,03 | 13.7 | 191.4405 | 4.94
7 | ФЕР15-01-070-01 Приказ Минстроя РФ от 30.01.14 №31/пр | Облицовка: оконных проемов в наружных стенах откосной планкой из оцинкованной стали с полимерным покрытием с устройством водоотлива оконного из оцинкованной стали с полимерным покрытием (1 м2 проемов) (МДС35-IV п.4.7.При ремонте и реконструкции зданий и сооружений работы, аналогичные технологическим процессам в новом строительстве ОЗП=1,15; ЭМ=1,25 к расх.; ЗПМ=1,25; ТЗ=1,15; ТЗМ=1,25) Отделочные работы: НР (57,05 руб.): 110%*0.9 от ФОТ (57,63 руб.) СП (26,94 руб.): 55%*0.85 от ФОТ (57,63 руб.) | 3.48 | 143,3 14,4 | 0.46 | 128.44 | 506.62 | 57.63 | 2.02 | 446.97 | 1.7825 | 6.2
Итого прямые затраты по разделу в ценах 2001г. | [6 empty] | 3804.74 | 234.8 | 35,77 4,89 | 3534.17 |  | 26.83
Накладные расходы | [6 empty] | 249.59
Сметная прибыль | [6 empty] | 125.42
Итого по смете в ценах 2001 г. | [6 empty] | 4179.75 |  |  |  |  | 26.83
В том числе:
Материалы | [6 empty] | 3534.17
Машины и механизмы | [6 empty] | 35.77
ФОТ | [6 empty] | 239.69
Итого по разделу 1 Окна | [6 empty] | 4179.75 |  |  |  |  | 26.83
Раздел 2. Полы
Демонтажные работы
8 | ФЕРр57-3-1 Приказ Минстроя РФ от 30.01.14 №31/пр | Разборка плинтусов: деревянных и из пластмассовых материалов (100 м плинтуса) Полы: НР (8,9 руб.): 84% от ФОТ (10,59 руб.) СП (7,2 руб.): 68% от ФОТ (10,59 руб.) | 0,36 | 29,41 29,41 |  |  | 10.59 | 10.59 |  |  | 3.77 | 1.36
9 | ФЕР46-04-010-02 Приказ Минстроя РФ от 30.01.14 №31/пр | Разборка покрытий полов: дощатых (100 м2 покрытия) Работы по реконструкции зданий и сооружений (усиление и замена существующих конструкций, разборка и возведение отдельных конструктивных элементов): НР (109,22 руб.): 116%*0.9 от ФОТ (104,62 руб.) СП (62,25 руб.): 70%*0.85 от ФОТ (104,62 руб.) | 0,364 | 352,23 238,13 | 114,1 49,28 |  | 128.21 | 86.68 | 41,53 17,94 |  | 30.53 | 11.11
Устройство полов
10 | ФЕР11-01-012-01 Приказ Минстроя РФ от 30.01.14 №31/пр | Укладка лаг: по кирпичным столбикам (100 м2 пола) 4 179,91 = 4 234,35 - 0,14 x 89,99 - 0,48 x 87,17 (МДС35-IV п.4.7.При ремонте и реконструкции зданий и сооружений работы, аналогичные технологическим процессам в новом строительстве ОЗП=1,15; ЭМ=1,25 к расх.; ЗПМ=1,25; ТЗ=1,15; ТЗМ=1,25) Полы: НР (185,31 руб.): 129%*0.9 от ФОТ (159,61 руб.) СП (101,75 руб.): 75%*0.85 от ФОТ (159,61 руб.) | 0,364 | 4179,91 381,29 | 0.43 | 3798.19 | 1542.34 | 159.61 | 0.2 | 1382.53 | 51.405 | 18.71
11 | ФЕР11-01-033-02 Приказ Минстроя РФ от 30.01.14 №31/пр | Устройство покрытий: дощатых толщиной 36 мм (100 м2 покрытия) 8 635,83 = 8 755,48 - 0,76 x 31,26 - 1,1 x 87,17 (МДС35-IV п.4.7.При ремонте и реконструкции зданий и сооружений работы, аналогичные технологическим процессам в новом строительстве ОЗП=1,15; ЭМ=1,25 к расх.; ЗПМ=1,25; ТЗ=1,15; ТЗМ=1,25) Полы: НР (267,44 руб.): 129%*0.9 от ФОТ (230,35 руб.) СП (146,85 руб.): 75%*0.85 от ФОТ (230,35 руб.) | 0,352 | 8635,83 569,04 | 6.49 | 8060.3 | 3070.43 | 230.35 | 2.85 | 2837.23 | 76.7165 | 27
12 | ФЕР11-01-009-01 Приказ Минстроя РФ от 30.01.14 №31/пр | Устройство тепло- и звукоизоляции сплошной из плит: или матов минераловатных или стекловолокнистых (100 м2 изолируемой поверхности) 339,99 = 2 580,31 - 0,18 x 31,26 - 4,12 x 542,40 (МДС35-IV п.4.7.При ремонте и реконструкции зданий и сооружений работы, аналогичные технологическим процессам в новом строительстве ОЗП=1,15; ЭМ=1,25 к расх.; ЗПМ=1,25; ТЗ=1,15; ТЗМ=1,25) Полы: НР (123,73 руб.): 129%*0.9 от ФОТ (106,57 руб.) СП (67,94 руб.): 75%*0.85 от ФОТ (106,57 руб.) | 0,364 | 339,99 254,57 | 85.42 |  | 145.43 | 106.57 | 38.86 |  | 32.637 | 11.88
13 | ФССЦ-104-0158 Приказ Минстроя России от 12.11.14 №703/пр | Плиты из минеральной ваты: повышенной жесткости гофрированной структуры на синтетическом связующем толщиной 60 мм (ГОСТ 22950-95) (м3) Материалы | 5.46 | 1066.6 |  | 1066.6 | 5823.64 |  |  | 5823.64
14 | ФЕР11-01-050-01 Приказ Минстроя РФ от 30.01.14 №31/пр | Устройство пароизоляции из полиэтиленовой пленки в один слой насухо (100 м2 поверхности) (МДС35-IV п.4.7.При ремонте и реконструкции зданий и сооружений работы, аналогичные технологическим процессам в новом строительстве ОЗП=1,15; ЭМ=1,25 к расх.; ЗПМ=1,25; ТЗ=1,15; ТЗМ=1,25) Полы: НР (14,3 руб.): 129%*0.9 от ФОТ (12,32 руб.) СП (7,85 руб.): 75%*0.85 от ФОТ (12,32 руб.) | 0,364 | 1523,23 29,43 | 1.74 | 1492.06 | 556.22 | 12.32 | 0.79 | 543.11 | 3.9675 | 1.44
15 | ФЕР11-01-033-01 Приказ Минстроя РФ от 30.01.14 №31/пр | Устройство покрытий: дощатых толщиной 28 мм (100 м2 покрытия) 6 953,42 = 6 972,33 - 0,58 x 31,26 - 0,82 x 0,95 (МДС35-IV п.4.7.При ремонте и реконструкции зданий и сооружений работы, аналогичные технологическим процессам в новом строительстве ОЗП=1,15; ЭМ=1,25 к расх.; ЗПМ=1,25; ТЗ=1,15; ТЗМ=1,25) Полы: НР (251,72 руб.): 129%*0.9 от ФОТ (216,81 руб.) СП (138,22 руб.): 75%*0.85 от ФОТ (216,81 руб.) | 0,364 | 6953,42 517,94 | 78.87 | 6356.61 | 2566.5 | 216.81 | 35.89 | 2313.8 | 69.828 | 25.42
16 | ФЕР11-01-053-02 Приказ Минстроя РФ от 30.01.14 №31/пр | Устройство оснований полов из фанеры в один слой площадью: свыше 20 м2 (100 м2 пола) (МДС35-IV п.4.7.При ремонте и реконструкции зданий и сооружений работы, аналогичные технологическим процессам в новом строительстве ОЗП=1,15; ЭМ=1,25 к расх.; ЗПМ=1,25; ТЗ=1,15; ТЗМ=1,25) Полы: НР (159,73 руб.): 129%*0.9 от ФОТ (137,58 руб.) СП (87,71 руб.): 75%*0.85 от ФОТ (137,58 руб.) | 0,364 | 6308,12 255,39 | 666,51 67,4 | 5386.22 | 2370.75 | 106.91 | 303,26 30,67 | 1960.58 | 35.949 | 13.09
17 | ФЕР11-01-036-01 Приказ Минстроя РФ от 30.01.14 №31/пр | Устройство покрытий: из линолеума на клее (100 м2 покрытия) 7 877,44 = 7 888,38 - 0,35 x 31,26 (МДС35-IV п.4.7.При ремонте и реконструкции зданий и сооружений работы, аналогичные технологическим процессам в новом строительстве ОЗП=1,15; ЭМ=1,25 к расх.; ЗПМ=1,25; ТЗ=1,15; ТЗМ=1,25) Полы: НР (171,24 руб.): 129%*0.9 от ФОТ (147,49 руб.) СП (94,02 руб.): 75%*0.85 от ФОТ (147,49 руб.) | 0,364 | 7877,44 352,34 | 43.59 | 7481.51 | 2890.59 | 147.49 | 19.83 | 2723.27 | 48.76 | 17.75
18 | ФЕР11-01-040-03 Приказ Минстроя РФ от 30.01.14 №31/пр | Устройство плинтусов поливинилхлоридных: на винтах самонарезающих (100 м плинтуса) 1 464,90 = 1 467,52 - 0,03 x 87,17 (МДС35-IV п.4.7.При ремонте и реконструкции зданий и сооружений работы, аналогичные технологическим процессам в новом строительстве ОЗП=1,15; ЭМ=1,25 к расх.; ЗПМ=1,25; ТЗ=1,15; ТЗМ=1,25) Полы: НР (29,38 руб.): 129%*0.9 от ФОТ (25,31 руб.) СП (16,14 руб.): 75%*0.85 от ФОТ (25,31 руб.) | 0,36 | 1464,9 61,14 | 8.62 | 1395.14 | 531.44 | 25.31 | 3.88 | 502.25 | 7.659 | 2.76
Итого прямые затраты по разделу в ценах 2001г. | [6 empty] | 19636.14 | 1102.64 | 447,09 48,61 | 18086.41 |  | 130.52
Накладные расходы | [6 empty] | 1320.96
Сметная прибыль | [6 empty] | 729.93
Итого по смете в ценах 2001 г. | [6 empty] | 21687.03 |  |  |  |  | 130.52
В том числе:
Материалы | [6 empty] | 18086.41
Машины и механизмы | [6 empty] | 447.09
ФОТ | [6 empty] | 1151.25
С индексом удорожания -
НДС 18%
ВСЕГО по смете в текущих ценах с НДС
|  |  | ЛОКАЛЬНЫЙ СМЕТНЫЙ РАСЧЕТ |  |  | №7
(локальная смета)
на | Выполнение работ по ремонту квартиры №2 жилого дома №6 по ул.Вавилова в г.Югорске
(наименование работ и затрат, наименование объекта)
| Сметная стоимость строительных работ в текущих ценах с НДС |  |  |  | тыс. руб.
| Средства на оплату труда _______________________________________________________________________________________________ |  | ___________________________3,829 |  | тыс. руб.
| Сметная трудоемкость _______________________________________________________________________________________________ |  | _______________________________________________________________________________________________400,57 |  | чел.час
Составлена в ценах 2001 г. - 35,079 тыс.руб
№ пп | Шифр и номер позиции норматива | Наименование работ и затрат, единица измерения | Количество | Стоимость единицы, руб. |  |  | Общая стоимость, руб. |  |  |  | Затраты труда рабочих, чел.-ч, не занятых обслуживанием машин
|  |  |  | всего | эксплуата- ции машин | мате- риалы | Всего | оплаты труда | эксплуата- ции машин | мате- риалы
|  |  |  | оплаты труда | в т.ч. оплаты труда |  |  |  | в т.ч. оплаты труда |  | на единицу | всего
1 | 2 | 3 | 4 | 5 | 6 | 7 | 8 | 9 | 10 | 11 | 12 | 13
Раздел 1. Окна
Демонтажные работы
1 | ФЕР46-04-012-01 Приказ Минстроя РФ от 30.01.14 №31/пр | Разборка деревянных заполнений проемов: оконных с подоконными досками (100 м2) Работы по реконструкции зданий и сооружений (усиление и замена существующих конструкций, разборка и возведение отдельных конструктивных элементов): НР (71,46 руб.): 116%*0.9 от ФОТ (68,45 руб.) СП (40,73 руб.): 70%*0.85 от ФОТ (68,45 руб.) | 0,042 | 1767,24 1525,29 | 241,95 104,49 |  | 74.22 | 64.06 | 10,16 4,39 |  | 188.54 | 7.92
Установка ПВХ окон
2 | ФЕР10-01-034-06 Приказ Минстроя РФ от 30.01.14 №31/пр | Установка в жилых и общественных зданиях оконных блоков из ПВХ профилей: поворотных (откидных, поворотно-откидных) с площадью проема более 2 м2 двухстворчатых (100 м2 проемов) 9 981,16 = 251 529,16 - 100 x 2 415,48 (МДС35-IV п.4.7.При ремонте и реконструкции зданий и сооружений работы, аналогичные технологическим процессам в новом строительстве ОЗП=1,15; ЭМ=1,25 к расх.; ЗПМ=1,25; ТЗ=1,15; ТЗМ=1,25) Деревянные конструкции: НР (69,17 руб.): 124%*0.9 от ФОТ (61,98 руб.) СП (33,19 руб.): 63%*0.85 от ФОТ (61,98 руб.) | 0,042 | 9981,16 1273,59 | 409,22 8,91 | 8298.34 | 431.53 | 61.51 | 21,48 0,47 | 348.54 | 167.578 | 7.04
3 | Прайс - лист | Окно ПВХ двухстворчатое с тройным остеклением, (шт) Материалы | 2 | 1064,85 |  | 1064,85 | 2129.7 |  |  | 2129.7
4 | ФЕР10-01-035-02 Приказ Минстроя РФ от 30.01.14 №31/пр | Установка подоконных досок из ПВХ: в панельных стенах (100 п. м) (МДС35-IV п.4.7.При ремонте и реконструкции зданий и сооружений работы, аналогичные технологическим процессам в новом строительстве ОЗП=1,15; ЭМ=1,25 к расх.; ЗПМ=1,25; ТЗ=1,15; ТЗМ=1,25) Деревянные конструкции: НР (7,02 руб.): 124%*0.9 от ФОТ (6,29 руб.) СП (3,37 руб.): 63%*0.85 от ФОТ (6,29 руб.) | 0,03 | 3434,58 181,35 | 18,13 0,68 | 3235.11 | 103.99 | 6.26 | 0,68 0,03 | 97.05 | 24.449 | 0.73
5 | ФССЦ-101-2904 Приказ Минстроя России от 12.11.14 №703/пр | Доски подоконные ПВХ, шириной: 200 мм (м) Материалы | 3 | 126.03 |  | 126.03 | 378.09 |  |  | 378.09
6 | ФЕР15-01-050-04 Приказ Минстроя РФ от 30.01.14 №31/пр | Облицовка оконных откосов сендвич - панелью - Облицовка оконных и дверных откосов декоративным бумажно-слоистым пластиком или листами из синтетических материалов на клее (100 м2 облицовки) 2 105,21 = 11 481,71 - 0,105 x 89 300,00 (МДС35-IV п.4.7.При ремонте и реконструкции зданий и сооружений работы, аналогичные технологическим процессам в новом строительстве ОЗП=1,15; ЭМ=1,25 к расх.; ЗПМ=1,25; ТЗ=1,15; ТЗМ=1,25) Отделочные работы: НР (29,95 руб.): 110%*0.9 от ФОТ (30,25 руб.) СП (14,14 руб.): 55%*0.85 от ФОТ (30,25 руб.) | 0,0172 | 2105,21 1528,19 | 46,33 1,08 | 530.69 | 40.35 | 30.23 | 1 0,02 | 9.12 | 191.4405 | 3.29
7 | ФЕР15-01-070-01 Приказ Минстроя РФ от 30.01.14 №31/пр | Облицовка: оконных проемов в наружных стенах откосной планкой из оцинкованной стали с полимерным покрытием с устройством водоотлива оконного из оцинкованной стали с полимерным покрытием (1 м2 проемов) (МДС35-IV п.4.7.При ремонте и реконструкции зданий и сооружений работы, аналогичные технологическим процессам в новом строительстве ОЗП=1,15; ЭМ=1,25 к расх.; ЗПМ=1,25; ТЗ=1,15; ТЗМ=1,25) Отделочные работы: НР (38,04 руб.): 110%*0.9 от ФОТ (38,42 руб.) СП (17,96 руб.): 55%*0.85 от ФОТ (38,42 руб.) | 2.32 | 143,3 14,4 | 0.46 | 128.44 | 337.75 | 38.42 | 1.35 | 297.98 | 1.7825 | 4.14
Итого прямые затраты по разделу в ценах 2001г. | [6 empty] | 3495.63 | 200.48 | 34,67 4,91 | 3260.48 |  | 23.12
Накладные расходы | [6 empty] | 215.63
Сметная прибыль | [6 empty] | 109.39
Итого по смете в ценах 2001 г. | [6 empty] | 3820.65 |  |  |  |  | 23.12
В том числе:
Материалы | [6 empty] | 3260.48
Машины и механизмы | [6 empty] | 34.67
ФОТ | [6 empty] | 205.39
Итого по разделу 1 Окна | [6 empty] | 3820.65 |  |  |  |  | 23.12
Раздел 2. Кровля
Демонтаж покрытия
8 | ФЕР46-04-008-04 Приказ Минстроя РФ от 30.01.14 №31/пр | Разборка покрытий кровель: из волнистых и полуволнистых асбестоцементных листов (100 м2 покрытия) Работы по реконструкции зданий и сооружений (усиление и замена существующих конструкций, разборка и возведение отдельных конструктивных элементов): НР (203,92 руб.): 116%*0.9 от ФОТ (195,33 руб.) СП (116,22 руб.): 70%*0.85 от ФОТ (195,33 руб.) | 1,575 | 154,66 124,02 | 30.64 |  | 243.59 | 195.33 | 48.26 |  | 15.9 | 25.04
Устройство покрытия кровли
9 | ФЕРр58-18-1 Приказ Минстроя РФ от 30.01.14 №31/пр | Смена обрешетки с прозорами: из досок толщиной до 30 мм (100 м2 сменяемой обрешетки) Крыши, кровли: НР (82,08 руб.): 87% от ФОТ (94,34 руб.) СП (61,32 руб.): 65% от ФОТ (94,34 руб.) | 0,26 | 1182,92 362,86 | 16.08 | 803.98 | 307.56 | 94.34 | 4.18 | 209.04 | 45.7 | 11.88
10 | ФЕР09-04-002-01 Приказ Минстроя России от 12.11.14 №703/пр | Монтаж кровельного покрытия: из профилированного листа при высоте здания до 25 м (100 м2 покрытия) (МДС35-IV п.4.7.При ремонте и реконструкции зданий и сооружений работы, аналогичные технологическим процессам в новом строительстве ОЗП=1,15; ЭМ=1,25 к расх.; ЗПМ=1,25; ТЗ=1,15; ТЗМ=1,25) Строительные металлические конструкции: НР (543,5 руб.): 95%*0.9 от ФОТ (635,67 руб.) СП (459,27 руб.): 85%*0.85 от ФОТ (635,67 руб.) | 1,575 | 944,74 310,27 | 480,51 37,43 | 153.96 | 1750.47 | 561.98 | 946,01 73,69 | 242.48 | 40.825 | 64.3
11 | Прайс - лист | Профилированный лист с полимерным покрытием (м2) Материалы | 189 | 43,06 |  | 43,06 | 8138.34 |  |  | 8138.34
12 | ФССЦ-101-1810 Приказ Минстроя России от 12.11.14 №703/пр | Винты самонарезающие: для крепления профилированного настила и панелей к несущим конструкциям (т) Материалы | 0.01 | 35011 |  | 35011 | 350.11 |  |  | 350.11
Итого прямые затраты по разделу в ценах 2001г. | [6 empty] | 10790.07 | 851.65 | 998,45 73,69 | 8939.97 |  | 101.22
Накладные расходы | [6 empty] | 829.5
Сметная прибыль | [6 empty] | 636.81
Итого по смете в ценах 2001 г. | [6 empty] | 12256.38 |  |  |  |  | 101.22
В том числе:
Материалы | [6 empty] | 8939.97
Машины и механизмы | [6 empty] | 998.45
ФОТ | [6 empty] | 925.34
Итого по разделу 2 Кровля | [6 empty] | 12256.38 |  |  |  |  | 101.22
Раздел 3. Раздел 2. Двери
Демонтажные работы
13 | ФЕР46-04-012-03 Приказ Минстроя РФ от 30.01.14 №31/пр | Разборка деревянных заполнений проемов: дверных и воротных (100 м2) Работы по реконструкции зданий и сооружений (усиление и замена существующих конструкций, разборка и возведение отдельных конструктивных элементов): НР (37,3 руб.): 116%*0.9 от ФОТ (35,73 руб.) СП (21,26 руб.): 70%*0.85 от ФОТ (35,73 руб.) | 0,0378 | 1082,58 840,63 | 241,95 104,49 |  | 40.92 | 31.78 | 9,14 3,95 |  | 103.91 | 3.93
Установка дверей
14 | ФЕР09-04-012-01 Приказ Минстроя РФ от 30.01.14 №31/пр | Установка металлических дверных блоков в готовые проемы (1 м2 проема) (МДС35-IV п.4.7.При ремонте и реконструкции зданий и сооружений работы, аналогичные технологическим процессам в новом строительстве ОЗП=1,15; ЭМ=1,25 к расх.; ЗПМ=1,25; ТЗ=1,15; ТЗМ=1,25) Строительные металлические конструкции: НР (88,49 руб.): 95%*0.9 от ФОТ (103,5 руб.) СП (74,78 руб.): 85%*0.85 от ФОТ (103,5 руб.) | 3.78 | 68,6 23,81 | 19.07 | 25.72 | 290.83 | 103.5 | 90.12 | 97.21 | 2.76 | 10.43
15 | Прайс - лист | Входная металлическая дверь (шт) Материалы | 2 | 2410,16 |  | 2410,16 | 4820.32 |  |  | 4820.32
16 | ФЕР10-01-039-03 Приказ Минстроя России от 12.11.14 №703/пр | Установка блоков в наружных и внутренних дверных проемах: в перегородках и деревянных нерубленых стенах, площадь проема до 3 м2 (100 м2 проемов) 2 557,05 = 25 379,25 - 100 x 207,00 - 540 x 3,93 (МДС35-IV п.4.7.При ремонте и реконструкции зданий и сооружений работы, аналогичные технологическим процессам в новом строительстве ОЗП=1,15; ЭМ=1,25 к расх.; ЗПМ=1,25; ТЗ=1,15; ТЗМ=1,25) Деревянные конструкции: НР (25,02 руб.): 124%*0.9 от ФОТ (22,42 руб.) СП (12,01 руб.): 63%*0.85 от ФОТ (22,42 руб.) | 0,0189 | 2557,05 1031,55 | 339.96 | 1185.54 | 52.86 | 22.42 | 8.03 | 22.41 | 132.25 | 2.5
17 | Прайс - лист | Межкомнатная одностворчатая глухая дверь (шт) Материалы | 1 | 664,43 |  | 664,43 | 664.43 |  |  | 664.43
Итого прямые затраты по разделу в ценах 2001г. | [6 empty] | 5869.36 | 157.7 | 107,29 3,95 | 5604.37 |  | 16.86
Накладные расходы | [6 empty] | 150.81
Сметная прибыль | [6 empty] | 108.05
Итого по смете в ценах 2001 г. | [6 empty] | 6128.22 |  |  |  |  | 16.86
В том числе:
Материалы | [6 empty] | 5604.37
Машины и механизмы | [6 empty] | 107.29
ФОТ | [6 empty] | 161.65
Итого по разделу 3 Раздел 2. Двери | [6 empty] | 6128.22 |  |  |  |  | 16.86
Раздел 4. Сантехнические работы
Демонтажные работы
18 | ФЕРр65-1-2 Приказ Минстроя РФ от 30.01.14 №31/пр | Разборка трубопроводов из водогазопроводных труб диаметром: до 63 мм (100 м трубопровода) Внутренние санитарно-технические работы: демонтаж и разборка: НР (372,71 руб.): 78% от ФОТ (477,83 руб.) СП (238,92 руб.): 50% от ФОТ (477,83 руб.) | 0.96 | 565,51 495,44 | 12,15 2,3 | 57.92 | 542.89 | 475.62 | 11,66 2,21 | 55.61 | 59.62 | 57.24
19 | ФЕРр65-19-1 Приказ Минстроя РФ от 30.01.14 №31/пр | Демонтаж: радиаторов весом до 80 кг (100 шт.) Внутренние санитарно-технические работы: демонтаж и разборка: НР (34,94 руб.): 78% от ФОТ (44,8 руб.) СП (22,4 руб.): 50% от ФОТ (44,8 руб.) | 0,05 | 935,72 865,7 | 70,02 30,24 |  | 46.79 | 43.29 | 3,5 1,51 |  | 110 | 5.5
Монтажные работы
20 | ФЕР16-04-002-04 Приказ Минстроя России от 12.11.14 №703/пр | Прокладка трубопроводов водоснабжения из напорных полиэтиленовых труб наружным диаметром: 40 мм (100 м трубопровода) (МДС35-IV п.4.7.При ремонте и реконструкции зданий и сооружений работы, аналогичные технологическим процессам в новом строительстве ОЗП=1,15; ЭМ=1,25 к расх.; ЗПМ=1,25; ТЗ=1,15; ТЗМ=1,25) Сантехнические работы - внутренние (трубопроводы, водопровод, канализация, отопление, газоснабжение, вентиляция и кондиционирование воздуха): НР (2260,2 руб.): 134%*0.9 от ФОТ (1874,13 руб.) СП (1322,2 руб.): 83%*0.85 от ФОТ (1874,13 руб.) | 0,96 | 4588,44 1611,01 | 617,27 79,65 | 2360.16 | 4785.03 | 1778.55 | 740,73 95,58 | 2265.75 | 186.76 | 179.29
21 | Прайс - лист | Кран шаровой с американкой (шт) Материалы | 10 | 28,87 |  | 28,87 | 288.7 |  |  | 288.7
22 | Прайс - лист | Муфта Материалы | 10 | 5,97 |  | 5,97 | 59.7 |  |  | 59.7
23 | Прайс - лист | Тройник переходной (шт) Материалы | 10 | 4,79 |  | 4,79 | 47.9 |  |  | 47.9
24 | Прайс - лист | Угольник (шт) Материалы | 12 | 3,42 |  | 3,42 | 41.04 |  |  | 41.04
25 | Прайс - лист | Муфта (шт) Материалы | 2 | 2,05 |  | 2,05 | 4.1 |  |  | 4.1
26 | ФЕР18-03-001-02 Приказ Минстроя РФ от 30.01.14 №31/пр | Установка радиаторов: стальных (100 кВт радиаторов и конвекторов) 2 025,70 = 18 725,70 - 100 x 167,00 (МДС35-IV п.4.7.При ремонте и реконструкции зданий и сооружений работы, аналогичные технологическим процессам в новом строительстве ОЗП=1,15; ЭМ=1,25 к расх.; ЗПМ=1,25; ТЗ=1,15; ТЗМ=1,25) Сантехнические работы - внутренние (трубопроводы, водопровод, канализация, отопление, газоснабжение, вентиляция и кондиционирование воздуха): НР (77,3 руб.): 134%*0.9 от ФОТ (64,1 руб.) СП (45,22 руб.): 83%*0.85 от ФОТ (64,1 руб.) | 0,0918 | 2025,7 588,43 | 232,69 17,28 | 1204.59 | 199.4 | 62.12 | 26,7 1,98 | 110.58 | 75.44 | 6.93
27 | Прайс - лист | Радиатор (сек) Материалы | 51 | 40,12 |  | 40,12 | 2046.12 |  |  | 2046.12
Итого прямые затраты по разделу в ценах 2001г. | [6 empty] | 8061.67 | 2359.58 | 782,59 101,28 | 4919.5 |  | 248.96
Накладные расходы | [6 empty] | 2745.16
Сметная прибыль | [6 empty] | 1628.74
Итого по смете в ценах 2001 г. | [6 empty] | 12435.57 |  |  |  |  | 248.96
В том числе:
Материалы | [6 empty] | 4919.5
Машины и механизмы | [6 empty] | 782.59
ФОТ | [6 empty] | 2460.86
Итого по разделу 4 Сантехнические работы | [6 empty] | 12435.57 |  |  |  |  | 248.96
Раздел 5. Вывоз мусора
28 | ФЕРр69-9-1 Приказ Минстроя РФ от 30.01.14 №31/пр | Очистка помещений от строительного мусора (100 т мусора) Прочие ремонтно-строительные работы: НР (61,86 руб.): 82% от ФОТ (75,44 руб.) СП (37,72 руб.): 50% от ФОТ (75,44 руб.) | 0.04855 | 1553,82 1553,82 |  |  | 75.44 | 75.44 |  |  | 214.32 | 10.41
29 | ФССЦпг-01-01-01-041 Приказ Минстроя России от 12.11.14 №703/пр | Погрузочные работы при автомобильных перевозках: мусора строительного с погрузкой вручную (1 т груза) Погрузо-разгрузочные работы при автоперевозках: НР 100% от ФОТ СП 60% от ФОТ | 4.855 | 42.98 | 42.98 |  | 208.67 |  | 208.67
30 | ФССЦпг-03-21-01-010 Приказ Минстроя РФ от 30.01.14 №31/пр | Перевозка грузов автомобилями-самосвалами грузоподъемностью 10 т, работающих вне карьера, на расстояние: до 10 км I класс груза (1 т груза) Перевозка грузов автотранспортом: НР 0% от ФОТ СП 0% от ФОТ | 4.855 | 11.42 | 11.42 |  | 55.44 |  | 55.44
Итого прямые затраты по разделу в ценах 2001г. | [6 empty] | 339.55 | 75.44 | 264.11 |  |  | 10.41
Накладные расходы | [6 empty] | 61.86
Сметная прибыль | [6 empty] | 37.72
Итого по смете в ценах 2001 г. | [6 empty] | 439.13 |  |  |  |  | 10.41
В том числе:
Машины и механизмы | [6 empty] | 264.11
ФОТ | [6 empty] | 75.44
С индексом удорожания -
НДС 18%
ВСЕГО по смете в текущих ценах с НДС
|  |  | ЛОКАЛЬНЫЙ СМЕТНЫЙ РАСЧЕТ |  | №8
(локальная смета)
на | Выполнение работ по ремонту квартиры №1 жилого дома №24 по ул.Таежная в г.Югорске
(наименование работ и затрат, наименование объекта)
| Сметная стоимость строительных работ в текущих ценах с НДС |  |  |  | тыс. руб.
| Средства на оплату труда _______________________________________________________________________________________________ |  | ___________________________1,232 |  | тыс. руб.
| Сметная трудоемкость _______________________________________________________________________________________________ |  | _______________________________________________________________________________________________138,68 |  | чел.час
Составлена в ценах 2001 г. - 25,400 тыс.руб.
№ пп | Шифр и номер позиции норматива | Наименование работ и затрат, единица измерения | Количество | Стоимость единицы, руб. |  |  | Общая стоимость, руб. |  |  |  | Затраты труда рабочих, чел.-ч, не занятых обслуживанием машин
|  |  |  | всего | эксплуата- ции машин | мате- риалы | Всего | оплаты труда | эксплуата- ции машин | мате- риалы
|  |  |  | оплаты труда | в т.ч. оплаты труда |  |  |  | в т.ч. оплаты труда |  | на единицу | всего
1 | 2 | 3 | 4 | 5 | 6 | 7 | 8 | 9 | 10 | 11 | 12 | 13
Раздел 1. Окна
Демонтажные работы
1 | ФЕР46-04-012-01 Приказ Минстроя РФ от 30.01.14 №31/пр | Разборка деревянных заполнений проемов: оконных с подоконными досками (100 м2) Работы по реконструкции зданий и сооружений (усиление и замена существующих конструкций, разборка и возведение отдельных конструктивных элементов): НР (142,93 руб.): 116%*0.9 от ФОТ (136,91 руб.) СП (81,46 руб.): 70%*0.85 от ФОТ (136,91 руб.) | 0,084 | 1767,24 1525,29 | 241,95 104,49 |  | 148.45 | 128.13 | 20,32 8,78 |  | 188.54 | 15.84
Установка ПВХ окон
2 | ФЕР10-01-034-06 Приказ Минстроя РФ от 30.01.14 №31/пр | Установка в жилых и общественных зданиях оконных блоков из ПВХ профилей: поворотных (откидных, поворотно-откидных) с площадью проема более 2 м2 двухстворчатых (100 м2 проемов) 9 981,16 = 251 529,16 - 100 x 2 415,48 (МДС35-IV п.4.7.При ремонте и реконструкции зданий и сооружений работы, аналогичные технологическим процессам в новом строительстве ОЗП=1,15; ЭМ=1,25 к расх.; ЗПМ=1,25; ТЗ=1,15; ТЗМ=1,25) Деревянные конструкции: НР (138,35 руб.): 124%*0.9 от ФОТ (123,97 руб.) СП (66,39 руб.): 63%*0.85 от ФОТ (123,97 руб.) | 0,084 | 9981,16 1273,59 | 409,22 8,91 | 8298.34 | 863.06 | 123.03 | 42,97 0,94 | 697.06 | 167.578 | 14.08
3 | Прайс - лист | Окно ПВХ двухстворчатое с тройным остеклением (шт) Материалы | 4 | 1160,56 |  | 1160,56 | 4642.24 |  |  | 4642.24
4 | ФЕР10-01-035-02 Приказ Минстроя РФ от 30.01.14 №31/пр | Установка подоконных досок из ПВХ: в панельных стенах (100 п. м) (МДС35-IV п.4.7.При ремонте и реконструкции зданий и сооружений работы, аналогичные технологическим процессам в новом строительстве ОЗП=1,15; ЭМ=1,25 к расх.; ЗПМ=1,25; ТЗ=1,15; ТЗМ=1,25) Деревянные конструкции: НР (14,02 руб.): 124%*0.9 от ФОТ (12,56 руб.) СП (6,73 руб.): 63%*0.85 от ФОТ (12,56 руб.) | 0,06 | 3434,58 181,35 | 18,13 0,68 | 3235.11 | 207.98 | 12.51 | 1,36 0,05 | 194.11 | 24.449 | 1.47
5 | ФССЦ-101-2904 Приказ Минстроя России от 12.11.14 №703/пр | Доски подоконные ПВХ, шириной: 200 мм (м) Материалы | 6 | 126.03 |  | 126.03 | 756.18 |  |  | 756.18
6 | ФЕР15-01-050-04 Приказ Минстроя РФ от 30.01.14 №31/пр | Облицовка оконных откосов сендвич - панелью - Облицовка оконных и дверных откосов декоративным бумажно-слоистым пластиком или листами из синтетических материалов на клее (100 м2 облицовки) 2 105,21 = 11 481,71 - 0,105 x 89 300,00 (МДС35-IV п.4.7.При ремонте и реконструкции зданий и сооружений работы, аналогичные технологическим процессам в новом строительстве ОЗП=1,15; ЭМ=1,25 к расх.; ЗПМ=1,25; ТЗ=1,15; ТЗМ=1,25) Отделочные работы: НР (59,9 руб.): 110%*0.9 от ФОТ (60,51 руб.) СП (28,29 руб.): 55%*0.85 от ФОТ (60,51 руб.) | 0,0344 | 2105,21 1528,19 | 46,33 1,08 | 530.69 | 80.7 | 60.46 | 1,99 0,05 | 18.25 | 191.4405 | 6.59
Итого прямые затраты по разделу в ценах 2001г. | [6 empty] | 6698.61 | 324.13 | 66,64 9,82 | 6307.84 |  | 37.98
Накладные расходы | [6 empty] | 355.2
Сметная прибыль | [6 empty] | 182.86
Итого по смете в ценах 2001 г. | [6 empty] | 7236.67 |  |  |  |  | 37.98
В том числе:
Материалы | [6 empty] | 6307.84
Машины и механизмы | [6 empty] | 66.64
ФОТ | [6 empty] | 333.95
Итого по разделу 1 Окна | [6 empty] | 7236.67 |  |  |  |  | 37.98
Раздел 2. Двери
Демонтажные работы
7 | ФЕР46-04-012-03 Приказ Минстроя РФ от 30.01.14 №31/пр | Разборка деревянных заполнений проемов: дверных и воротных (100 м2) Работы по реконструкции зданий и сооружений (усиление и замена существующих конструкций, разборка и возведение отдельных конструктивных элементов): НР (18,65 руб.): 116%*0.9 от ФОТ (17,86 руб.) СП (10,63 руб.): 70%*0.85 от ФОТ (17,86 руб.) | 0,0189 | 1082,58 840,63 | 241,95 104,49 |  | 20.46 | 15.89 | 4,57 1,97 |  | 103.91 | 1.96
Установка дверей
8 | ФЕР09-04-012-01 Приказ Минстроя РФ от 30.01.14 №31/пр | Установка металлических дверных блоков в готовые проемы (1 м2 проема) (МДС35-IV п.4.7.При ремонте и реконструкции зданий и сооружений работы, аналогичные технологическим процессам в новом строительстве ОЗП=1,15; ЭМ=1,25 к расх.; ЗПМ=1,25; ТЗ=1,15; ТЗМ=1,25) Строительные металлические конструкции: НР (44,25 руб.): 95%*0.9 от ФОТ (51,75 руб.) СП (37,39 руб.): 85%*0.85 от ФОТ (51,75 руб.) | 1.89 | 68,6 23,81 | 19.07 | 25.72 | 145.42 | 51.75 | 45.06 | 48.61 | 2.76 | 5.22
9 | Прайс - лист | Входная металлическая дверь (шт) Материалы | 1 | 2410,16 |  | 2410,16 | 2410.16 |  |  | 2410.16
Итого прямые затраты по разделу в ценах 2001г. | [6 empty] | 2576.04 | 67.64 | 49,63 1,97 | 2458.77 |  | 7.18
Накладные расходы | [6 empty] | 62.9
Сметная прибыль | [6 empty] | 48.02
Итого по смете в ценах 2001 г. | [6 empty] | 2686.96 |  |  |  |  | 7.18
В том числе:
Материалы | [6 empty] | 2458.77
Машины и механизмы | [6 empty] | 49.63
ФОТ | [6 empty] | 69.61
Итого по разделу 2 Двери | [6 empty] | 2686.96 |  |  |  |  | 7.18
Раздел 3. Полы
Демонтажные работы
10 | ФЕРр57-3-1 Приказ Минстроя РФ от 30.01.14 №31/пр | Разборка плинтусов: деревянных и из пластмассовых материалов (100 м плинтуса) Полы: НР (6,17 руб.): 84% от ФОТ (7,35 руб.) СП (5 руб.): 68% от ФОТ (7,35 руб.) | 0,25 | 29,41 29,41 |  |  | 7.35 | 7.35 |  |  | 3.77 | 0.94
11 | ФЕР46-04-010-02 Приказ Минстроя РФ от 30.01.14 №31/пр | Разборка покрытий полов: дощатых (100 м2 покрытия) Работы по реконструкции зданий и сооружений (усиление и замена существующих конструкций, разборка и возведение отдельных конструктивных элементов): НР (74,51 руб.): 116%*0.9 от ФОТ (71,37 руб.) СП (42,47 руб.): 70%*0.85 от ФОТ (71,37 руб.) | 0,2483 | 352,23 238,13 | 114,1 49,28 |  | 87.46 | 59.13 | 28,33 12,24 |  | 30.53 | 7.58
Устройство полов
12 | ФЕР11-01-012-01 Приказ Минстроя РФ от 30.01.14 №31/пр | Укладка лаг: по кирпичным столбикам (100 м2 пола) (МДС35-IV п.4.7.При ремонте и реконструкции зданий и сооружений работы, аналогичные технологическим процессам в новом строительстве ОЗП=1,15; ЭМ=1,25 к расх.; ЗПМ=1,25; ТЗ=1,15; ТЗМ=1,25) Полы: НР (126,91 руб.): 129%*0.9 от ФОТ (109,31 руб.) СП (69,69 руб.): 75%*0.85 от ФОТ (109,31 руб.) | 0,2483 | 4234,35 381,29 | 54,87 1,41 | 3798.19 | 1069 | 108.87 | 17,03 0,44 | 943.1 | 51.405 | 12.76
13 | ФЕР11-01-033-02 Приказ Минстроя РФ от 30.01.14 №31/пр | Устройство покрытий: дощатых толщиной 36 мм (100 м2 покрытия) (МДС35-IV п.4.7.При ремонте и реконструкции зданий и сооружений работы, аналогичные технологическим процессам в новом строительстве ОЗП=1,15; ЭМ=1,25 к расх.; ЗПМ=1,25; ТЗ=1,15; ТЗМ=1,25) Полы: НР (192,35 руб.): 129%*0.9 от ФОТ (165,68 руб.) СП (105,62 руб.): 75%*0.85 от ФОТ (165,68 руб.) | 0,2483 | 8755,48 569,04 | 126,14 10,26 | 8060.29 | 2203.01 | 162.49 | 39,15 3,19 | 2001.37 | 76.7165 | 19.05
14 | ФЕР11-01-050-01 Приказ Минстроя РФ от 30.01.14 №31/пр | Устройство пароизоляции из полиэтиленовой пленки в один слой насухо (100 м2 поверхности) (МДС35-IV п.4.7.При ремонте и реконструкции зданий и сооружений работы, аналогичные технологическим процессам в новом строительстве ОЗП=1,15; ЭМ=1,25 к расх.; ЗПМ=1,25; ТЗ=1,15; ТЗМ=1,25) Полы: НР (9,75 руб.): 129%*0.9 от ФОТ (8,4 руб.) СП (5,36 руб.): 75%*0.85 от ФОТ (8,4 руб.) | 0,2483 | 1523,23 29,43 | 1.74 | 1492.06 | 379.42 | 8.4 | 0.54 | 370.48 | 3.9675 | 0.99
15 | ФЕР11-01-009-01 Приказ Минстроя РФ от 30.01.14 №31/пр | Устройство тепло- и звукоизоляции сплошной из плит: или матов минераловатных или стекловолокнистых (100 м2 изолируемой поверхности) 345,62 = 2 580,31 - 4,12 x 542,40 (МДС35-IV п.4.7.При ремонте и реконструкции зданий и сооружений работы, аналогичные технологическим процессам в новом строительстве ОЗП=1,15; ЭМ=1,25 к расх.; ЗПМ=1,25; ТЗ=1,15; ТЗМ=1,25) Полы: НР (85,26 руб.): 129%*0.9 от ФОТ (73,44 руб.) СП (46,82 руб.): 75%*0.85 от ФОТ (73,44 руб.) | 0,2483 | 345,62 254,57 | 91,05 2,43 |  | 100.95 | 72.69 | 28,26 0,75 |  | 32.637 | 8.1
16 | ФССЦ-104-0158 Приказ Минстроя России от 12.11.14 №703/пр | Плиты из минеральной ваты: повышенной жесткости гофрированной структуры на синтетическом связующем толщиной 60 мм (ГОСТ 22950-95) (м3) Материалы | 3.725 | 1066.6 |  | 1066.6 | 3973.09 |  |  | 3973.09
17 | ФЕР11-01-050-01 Приказ Минстроя РФ от 30.01.14 №31/пр | Устройство пароизоляции из полиэтиленовой пленки в один слой насухо (100 м2 поверхности) (МДС35-IV п.4.7.При ремонте и реконструкции зданий и сооружений работы, аналогичные технологическим процессам в новом строительстве ОЗП=1,15; ЭМ=1,25 к расх.; ЗПМ=1,25; ТЗ=1,15; ТЗМ=1,25) Полы: НР (9,75 руб.): 129%*0.9 от ФОТ (8,4 руб.) СП (5,36 руб.): 75%*0.85 от ФОТ (8,4 руб.) | 0,2483 | 1523,23 29,43 | 1.74 | 1492.06 | 379.42 | 8.4 | 0.54 | 370.48 | 3.9675 | 0.99
18 | ФЕР11-01-033-01 Приказ Минстроя РФ от 30.01.14 №31/пр | Устройство покрытий: дощатых толщиной 28 мм (100 м2 покрытия) (МДС35-IV п.4.7.При ремонте и реконструкции зданий и сооружений работы, аналогичные технологическим процессам в новом строительстве ОЗП=1,15; ЭМ=1,25 к расх.; ЗПМ=1,25; ТЗ=1,15; ТЗМ=1,25) Полы: НР (174,52 руб.): 129%*0.9 от ФОТ (150,32 руб.) СП (95,83 руб.): 75%*0.85 от ФОТ (150,32 руб.) | 0,2483 | 6972,33 517,94 | 97,78 7,83 | 6356.61 | 1756.59 | 147.89 | 30,35 2,43 | 1578.35 | 69.828 | 17.34
19 | ФЕР11-01-053-02 Приказ Минстроя РФ от 30.01.14 №31/пр | Устройство оснований полов из фанеры в один слой площадью: свыше 20 м2 (100 м2 пола) (МДС35-IV п.4.7.При ремонте и реконструкции зданий и сооружений работы, аналогичные технологическим процессам в новом строительстве ОЗП=1,15; ЭМ=1,25 к расх.; ЗПМ=1,25; ТЗ=1,15; ТЗМ=1,25) Полы: НР (108,96 руб.): 129%*0.9 от ФОТ (93,85 руб.) СП (59,83 руб.): 75%*0.85 от ФОТ (93,85 руб.) | 0,2483 | 6308,12 255,39 | 666,51 67,4 | 5386.22 | 1617.19 | 72.93 | 206,87 20,92 | 1337.39 | 35.949 | 8.93
20 | ФЕР11-01-036-01 Приказ Минстроя РФ от 30.01.14 №31/пр | Устройство покрытий: из линолеума на клее (100 м2 покрытия) (МДС35-IV п.4.7.При ремонте и реконструкции зданий и сооружений работы, аналогичные технологическим процессам в новом строительстве ОЗП=1,15; ЭМ=1,25 к расх.; ЗПМ=1,25; ТЗ=1,15; ТЗМ=1,25) Полы: НР (118,51 руб.): 129%*0.9 от ФОТ (102,08 руб.) СП (65,08 руб.): 75%*0.85 от ФОТ (102,08 руб.) | 0,2483 | 7888,38 352,34 | 54,53 4,73 | 7481.51 | 1975.19 | 100.61 | 16,92 1,47 | 1857.66 | 48.76 | 12.11
21 | ФЕР11-01-040-03 Приказ Минстроя РФ от 30.01.14 №31/пр | Устройство плинтусов поливинилхлоридных: на винтах самонарезающих (100 м плинтуса) (МДС35-IV п.4.7.При ремонте и реконструкции зданий и сооружений работы, аналогичные технологическим процессам в новом строительстве ОЗП=1,15; ЭМ=1,25 к расх.; ЗПМ=1,25; ТЗ=1,15; ТЗМ=1,25) Полы: НР (20,41 руб.): 129%*0.9 от ФОТ (17,58 руб.) СП (11,21 руб.): 75%*0.85 от ФОТ (17,58 руб.) | 0,25 25/100 | 1467,52 61,14 | 11.24 | 1395.14 | 369.88 | 17.58 | 3.51 | 348.79 | 7.659 | 1.91
Итого прямые затраты по разделу в ценах 2001г. | [6 empty] | 13918.55 | 766.34 | 371,50 41,44 | 12780.71 |  | 90.7
Накладные расходы | [6 empty] | 927.12
Сметная прибыль | [6 empty] | 512.25
Итого по смете в ценах 2001 г. | [6 empty] | 15357.92 |  |  |  |  | 90.7
В том числе:
Материалы | [6 empty] | 12780.71
Машины и механизмы | [6 empty] | 371.5
ФОТ | [6 empty] | 807.78
Итого по разделу 3 Полы | [6 empty] | 15357.92 |  |  |  |  | 90.7
Раздел 4. Вывоз мусора
22 | ФЕРр69-9-1 Приказ Минстроя РФ от 30.01.14 №31/пр | Очистка помещений от строительного мусора (100 т мусора) Прочие ремонтно-строительные работы: НР (16,78 руб.): 82% от ФОТ (20,46 руб.) СП (10,23 руб.): 50% от ФОТ (20,46 руб.) | 0.01317 | 1553,82 1553,82 |  |  | 20.46 | 20.46 |  |  | 214.32 | 2.82
23 | ФССЦпг-01-01-01-041 Приказ Минстроя России от 12.11.14 №703/пр | Погрузочные работы при автомобильных перевозках: мусора строительного с погрузкой вручную (1 т груза) Погрузо-разгрузочные работы при автоперевозках: НР 100% от ФОТ СП 60% от ФОТ | 1.317 | 42.98 | 42.98 |  | 56.6 |  | 56.6
24 | ФССЦпг-03-21-01-010 Приказ Минстроя РФ от 30.01.14 №31/пр | Перевозка грузов автомобилями-самосвалами грузоподъемностью 10 т, работающих вне карьера, на расстояние: до 10 км I класс груза (1 т груза) Перевозка грузов автотранспортом: НР 0% от ФОТ СП 0% от ФОТ | 1.317 | 11.42 | 11.42 |  | 15.04 |  | 15.04
Итого прямые затраты по разделу в ценах 2001г. | [6 empty] | 92.1 | 20.46 | 71.64 |  |  | 2.82
Накладные расходы | [6 empty] | 16.78
Сметная прибыль | [6 empty] | 10.23
Итого по смете в ценах 2001 г. | [6 empty] | 119.11 |  |  |  |  | 2.82
В том числе:
Машины и механизмы | [6 empty] | 71.64
ФОТ | [6 empty] | 20.46
С индексом удорожания -
НДС 18%
ВСЕГО по смете в текущих ценах с НДС
|  |  | ЛОКАЛЬНЫЙ СМЕТНЫЙ РАСЧЕТ |  |  | №9
(локальная смета)
на | Выполнение работ по ремонту квартиры №1 жилого дома №18 по ул.Заводская в г.Югорске
(наименование работ и затрат, наименование объекта)
| Сметная стоимость строительных работ в текущих ценах с НДС |  |  |  | тыс. руб.
| Средства на оплату труда _______________________________________________________________________________________________ |  | ___________________________0,419 |  | тыс. руб.
| Сметная трудоемкость _______________________________________________________________________________________________ |  | _______________________________________________________________________________________________46,74 |  | чел.час
Составлена в ценах 2001 г. - 7,385 тыс.руб.
№ пп | Шифр и номер позиции норматива | Наименование работ и затрат, единица измерения | Количество | Стоимость единицы, руб. |  |  | Общая стоимость, руб. |  |  |  | Затраты труда рабочих, чел.-ч, не занятых обслуживанием машин
|  |  |  | всего | эксплуата- ции машин | мате- риалы | Всего | оплаты труда | эксплуата- ции машин | мате- риалы
|  |  |  | оплаты труда | в т.ч. оплаты труда |  |  |  | в т.ч. оплаты труда |  | на единицу | всего
1 | 2 | 3 | 4 | 5 | 6 | 7 | 8 | 9 | 10 | 11 | 12 | 13
Раздел 1. Двери
Демонтажные работы
1 | ФЕР46-04-012-03 Приказ Минстроя РФ от 30.01.14 №31/пр | Разборка деревянных заполнений проемов: дверных и воротных (100 м2) Работы по реконструкции зданий и сооружений (усиление и замена существующих конструкций, разборка и возведение отдельных конструктивных элементов): НР (93,24 руб.): 116%*0.9 от ФОТ (89,31 руб.) СП (53,14 руб.): 70%*0.85 от ФОТ (89,31 руб.) | 0,0945 | 1082,58 840,63 | 241,95 104,49 |  | 102.3 | 79.44 | 22,86 9,87 |  | 103.91 | 9.82
Установка дверей
2 | ФЕР09-04-012-01 Приказ Минстроя РФ от 30.01.14 №31/пр | Установка металлических дверных блоков в готовые проемы (1 м2 проема) (МДС35-IV п.4.7.При ремонте и реконструкции зданий и сооружений работы, аналогичные технологическим процессам в новом строительстве ОЗП=1,15; ЭМ=1,25 к расх.; ЗПМ=1,25; ТЗ=1,15; ТЗМ=1,25) Строительные металлические конструкции: НР (44,25 руб.): 95%*0.9 от ФОТ (51,75 руб.) СП (37,39 руб.): 85%*0.85 от ФОТ (51,75 руб.) | 1.89 | 68,6 23,81 | 19.07 | 25.72 | 145.42 | 51.75 | 45.06 | 48.61 | 2.76 | 5.22
3 | Прайс - лист | Входная металлическая дверь (шт) Материалы | 1 | 2410,16 |  | 2410,16 | 2410.16 |  |  | 2410.16
4 | ФЕР10-01-039-03 Приказ Минстроя России от 12.11.14 №703/пр | Установка блоков в наружных и внутренних дверных проемах: в перегородках и деревянных нерубленых стенах, площадь проема до 3 м2 (100 м2 проемов) 1 580,73 = 25 379,25 - 108 x 9,04 - 100 x 207,00 - 540 x 3,93 (МДС35-IV п.4.7.При ремонте и реконструкции зданий и сооружений работы, аналогичные технологическим процессам в новом строительстве ОЗП=1,15; ЭМ=1,25 к расх.; ЗПМ=1,25; ТЗ=1,15; ТЗМ=1,25) Деревянные конструкции: НР (100,08 руб.): 124%*0.9 от ФОТ (89,68 руб.) СП (48,02 руб.): 63%*0.85 от ФОТ (89,68 руб.) | 0,0756 | 1580,73 1031,55 | 339.96 | 209.22 | 137.63 | 89.68 | 32.13 | 15.82 | 132.25 | 10
5 | Прайс - лист | Межкомнатная одностворчатая глухая дверь (шт) Материалы | 4 | 664,43 |  | 664,43 | 2657.72 |  |  | 2657.72
Итого прямые затраты по разделу в ценах 2001г. | [6 empty] | 5453.23 | 220.87 | 100,05 9,87 | 5132.31 |  | 25.04
Накладные расходы | [6 empty] | 237.57
Сметная прибыль | [6 empty] | 138.55
Итого по смете в ценах 2001 г. | [6 empty] | 5829.35 |  |  |  |  | 25.04
В том числе:
Материалы | [6 empty] | 5132.31
Машины и механизмы | [6 empty] | 100.05
ФОТ | [6 empty] | 230.74
Итого по разделу 1 Двери | [6 empty] | 5829.35 |  |  |  |  | 25.04
Раздел 2. Стены
Демонтажные работы
6 | ФЕРр53-1-1 Приказ Минстроя РФ от 30.01.14 №31/пр | Разборка обшивки: неоштукатуренных деревянных стен (100 м2 стен) 92,99 = 143,39 - 0,45 x 111,99 Стены: НР (16,28 руб.): 90% от ФОТ (18,09 руб.) СП (12,66 руб.): 70% от ФОТ (18,09 руб.) | 0,1945 | 92,99 92,99 |  |  | 18.09 | 18.09 |  |  | 12.3 | 2.39
Устройство перегородок
7 | ФЕР10-05-009-02 Приказ Минстроя РФ от 30.01.14 №31/пр | Облицовка стен по с по одинарному металлическому каркасу из ПН и ПС профилей гипсокартонными листами в один слой (С 625): с дверным проемом (100 м2 стен (за вычетом проемов)) (МДС35-IV п.4.7.При ремонте и реконструкции зданий и сооружений работы, аналогичные технологическим процессам в новом строительстве ОЗП=1,15; ЭМ=1,25 к расх.; ЗПМ=1,25; ТЗ=1,15; ТЗМ=1,25) Деревянные конструкции: НР (151,69 руб.): 124%*0.9 от ФОТ (135,92 руб.) СП (72,79 руб.): 63%*0.85 от ФОТ (135,92 руб.) | 0,1945 | 5947,75 607,69 | 12.72 | 5327.34 | 1175.18 | 135.92 | 3.09 | 1036.17 | 77.05 | 14.99
8 | ФЕРр55-1-1 Приказ Минстроя РФ от 30.01.14 №31/пр | Смена или переборка оштукатуренных перегородок из досок, забранных в обвязки, с добавлением новых досок: до 10% (100 м2 перегородок (за вычетом проемов)) Перегородки: НР (30,29 руб.): 93% от ФОТ (32,57 руб.) СП (21,17 руб.): 65% от ФОТ (32,57 руб.) | 0,018 | 2525,02 1809,25 | 35.74 | 680.03 | 45.45 | 32.57 | 0.64 | 12.24 | 223.64 | 4.03
Итого прямые затраты по разделу в ценах 2001г. | [6 empty] | 1238.72 | 186.58 | 3.73 | 1048.41 |  | 21.41
Накладные расходы | [6 empty] | 198.26
Сметная прибыль | [6 empty] | 106.62
Итого по смете в ценах 2001 г. | [6 empty] | 1543.6 |  |  |  |  | 21.41
В том числе:
Материалы | [6 empty] | 1048.41
Машины и механизмы | [6 empty] | 3.73
ФОТ | [6 empty] | 186.58
Итого по разделу 2 Стены | [6 empty] | 1543.6 |  |  |  |  | 21.41
Раздел 3. Вывоз мусора
9 | ФЕРр69-9-1 Приказ Минстроя РФ от 30.01.14 №31/пр | Очистка помещений от строительного мусора (100 т мусора) Прочие ремонтно-строительные работы: НР (1,73 руб.): 82% от ФОТ (2,11 руб.) СП (1,06 руб.): 50% от ФОТ (2,11 руб.) | 0.00136 | 1553,82 1553,82 |  |  | 2.11 | 2.11 |  |  | 214.32 | 0.29
10 | ФССЦпг-01-01-01-041 Приказ Минстроя России от 12.11.14 №703/пр | Погрузочные работы при автомобильных перевозках: мусора строительного с погрузкой вручную (1 т груза) Погрузо-разгрузочные работы при автоперевозках: НР 100% от ФОТ СП 60% от ФОТ | 0.136 | 42.98 | 42.98 |  | 5.85 |  | 5.85
11 | ФССЦпг-03-21-01-010 Приказ Минстроя РФ от 30.01.14 №31/пр | Перевозка грузов автомобилями-самосвалами грузоподъемностью 10 т, работающих вне карьера, на расстояние: до 10 км I класс груза (1 т груза) Перевозка грузов автотранспортом: НР 0% от ФОТ СП 0% от ФОТ | 0.136 | 11.42 | 11.42 |  | 1.55 |  | 1.55
Итого прямые затраты по разделу в ценах 2001г. | [6 empty] | 9.51 | 2.11 | 7.4 |  |  | 0.29
Накладные расходы | [6 empty] | 1.73
С индексом удорожания -
НДС 18%
ВСЕГО по смете в текущих ценах с НДС