## ИП в ЭС
Приложение 2
Таблица1
Программа инвестиционных проектов в электроснабжении муниципального образования город Югорск на 2018 – 2027 годы
№ п/п | Наименование инвестиционного проекта | Цель проекта | Технические параметры проекта |  | Источник финансирования | Необходимые капитальные затраты по годам реализации, тыс. руб. (в ценах соответствующих лет) | [21 empty] | Ответственный исполнитель | Обоснование | Вид ожидаемого эффекта | Ожидаемый эффект от реализации проекта |  | Срок получения эффекта | Простой срок окупаемости, лет
[6 empty] | 2017 год (справочно) | 1 этап |  |  |  |  | 2 этап |  |  |  |  | 3 этап | [7 empty] | 2 этап | 3 этап | Всего (2018-2035 гг.) |  |  |  | в натуральном выражении (в сэкономленном ресурсе) | в стоимостном выражении, тыс. руб.
|  |  | ед. изм. | количество |  |  | 2018 год | 2019 год | 2020 год | 2021 год | 2022 год | 2023 год | 2024 год | 2025 год | 2026 год | 2027 год | 2028 год | 2029 год | 2030 год | 2031 год | 2032 год | 2033 год | 2034 год | 2035 год | 2023-2027 годы | 2028-2035 годы
1 | 2 | 3 | 4 | 5 | 6 | 7 | 8 | 9 | 10 | 11 | 12 | 14 | 15 | 16 | 17 | 18 | 19 | 20 | 21 | 22 | 23 | 24 | 25 | 26 | 13 | 14 | 15 | 16 | 17 | 32 | 33 | 34 | 35 | 36
1 | Организационные и общие мероприятия |  |  |  | всего | 0 | 0 | 0 | 0 | 0 | 0 | 0 | 0 | 0 | 0 | [5 empty] | 0 |  |  |  | 0 | 0 | 0
[5 empty] | окружной бюджет | 0 | 0 | 0 | 0 | 0 | 0 | 0 | 0 | 0 | 0 | [5 empty] | 0 |  |  |  | 0 | 0 | 0
[5 empty] | местный бюджет | 0 | 0 | 0 | 0 | 0 | 0 | 0 | 0 | 0 | 0 | [5 empty] | 0 |  |  |  | 0 | 0 | 0
[5 empty] | внебюджетные источники | 0 | 0 | 0 | 0 | 0 | 0 | 0 | 0 | 0 | 0 | [5 empty] | 0 |  |  |  | 0 | 0 | 0
1.1 | Оформление бесхозяйных объектов недвижимого имущества системы электроснабжения в муниципальную собственность |  |  |  | всего | 0 | 0 | 0 | 0 | 0 | 0 | 0 | 0 | 0 | 0 | [5 empty] | 0 |  |  |  | 0 | 0 | 0 | Администрация города Югорска | Требования Федерального закона от 23.11.2009 № 261-ФЗ «Об энергосбережении...»
[5 empty] | окружной бюджет | [19 empty] | 0 | 0 | 0
[5 empty] | местный бюджет | [19 empty] | 0 | 0 | 0
[5 empty] | внебюджетные источники | 0 | 0 | 0 | 0 | 0 | 0 | 0 | 0 | [11 empty] | 0 | 0 | 0
2 | Проекты по развитию (модернизации) электрических сетей, в том числе в целях присоединения новых потребителей, повышения надежности электроснабжения и снижения потерь в сетях |  |  |  | всего | 8859.09 | 178423.4974 | 103784.95 | 200695.37 | 288355.27 | 164030.17 | 0 | 0 | 0 | 0 | [5 empty] | 0 |  |  |  | 0 | 0 | 935289.2574
[5 empty] | окружной бюджет | 0 | 0 | 0 | 0 | 0 | 0 | 0 | 0 | 0 | 0 | [5 empty] | 0 |  |  |  | 0 | 0 | 0
[5 empty] | местный бюджет | 0 | 0 | 0 | 0 | 0 | 0 | 0 | 0 | 0 | 0 | [5 empty] | 0 |  |  |  | 0 | 0 | 0
[5 empty] | внебюджетные источники | 8859.09 | 178423.4974 | 103784.95 | 200695.37 | 288355.27 | 164030.17 | 0 | 0 | 0 | 0 | [5 empty] | 0 |  |  |  | 0 | 0 | 935289.2574
[5 empty] | тариф, плата за подключение | 7530.2265 | 151206.3528 | 87953.3512 | 170080.8258 | 244368.8658 | 139008.6155 | 0 | 0 | 0 | 0 | [5 empty] | 0 |  |  |  | 0 | 0 | 792618.011
[5 empty] | иные источники | 1328.8635 | 27217.1446 | 15831.5988 | 30614.5442 | 43986.4042 | 25021.5545 | 0 | 0 | 0 | 0 | [5 empty] | 0 |  |  |  | 0 | 0 | 142671.2464
2.1 | Строительство и реконструкция сетей электроснабжения в целях присоединения новых потребителей |  |  |  | всего | 8859.09 | 178423.4974 | 103784.95 | 200695.37 | 288355.27 | 164030.17 | 0 | 0 | 0 | 0 | [5 empty] | 0 |  |  |  | 0 | 0 | 935289.2574
[5 empty] | окружной бюджет | 0 | 0 | 0 | 0 | 0 | 0 | 0 | 0 | 0 | 0 | [5 empty] | 0 |  |  |  | 0 | 0 | 0
[5 empty] | местный бюджет | 0 | 0 | 0 | 0 | 0 | 0 | 0 | 0 | 0 | 0 | [5 empty] | 0 |  |  |  | 0 | 0 | 0
[5 empty] | внебюджетные источники | 8859.09 | 178423.4974 | 103784.95 | 200695.37 | 288355.27 | 164030.17 | 0 | 0 | 0 | 0 | [5 empty] | 0 |  |  |  | 0 | 0 | 935289.2574
[5 empty] | тариф, плата за подключение | 7530.2265 | 151206.3528 | 87953.3512 | 170080.8258 | 244368.8658 | 139008.6155 | 0 | 0 | 0 | 0 | [5 empty] | 0 |  |  |  | 0 | 0 | 792618.011
[5 empty] | иные источники | 1328.8635 | 27217.1446 | 15831.5988 | 30614.5442 | 43986.4042 | 25021.5545 | 0 | 0 | 0 | 0 | [5 empty] | 0 |  |  |  | 0 | 0 | 142671.2464
2.1.1 | КТП-10/0,4 кВ с ЛЭП- 10 кВ и ЛЭП-0,4 кВ для электроснабжения жилого дома расположенного на земельном участке с кадастровым номером 86:22:0003002:1112 в г. Югорск | Качественное и бесперебойное обеспечение электроснабжения новых объектов капитального строительства | км | - | всего | 2.09 | [18 empty] | 0 | 0 | 0 | АО "ЮРЭСК" | Инвестиционная программа АО "ЮРЭСК", утв. приказом Департамента жилищно-коммунального комплекса и энергетики ХМАО-Югры от 08.09.2017 № 142-П
[5 empty] | окружной бюджет | [19 empty] | 0 | 0 | 0
[5 empty] | местный бюджет | [19 empty] | 0 | 0 | 0
[5 empty] | внебюджетные источники, всего, в т.ч. | 2.09 | [18 empty] | 0 | 0 | 0
[5 empty] | тариф, плата за подключение | 1.7765 | [18 empty] | 0 | 0 | 0
[5 empty] | иные источники | 0.3135 | [18 empty] | 0 | 0 | 0
2.1.2 | Сети электроснабжения 0,4 и 6-20 кВ для технологического присоединения потребителей г. Югорск | Качественное и бесперебойное обеспечение электроснабжения новых объектов капитального строительства | км | - | всего | 7 | [18 empty] | 0 | 0 | 0 | АО "ЮРЭСК" | Инвестиционная программа АО "ЮРЭСК", утв. приказом Департамента жилищно-коммунального комплекса и энергетики ХМАО-Югры от 08.09.2017 № 142-П
[5 empty] | окружной бюджет | [19 empty] | 0 | 0 | 0
[5 empty] | местный бюджет | [19 empty] | 0 | 0 | 0
[5 empty] | внебюджетные источники, всего, в т.ч. | 7 | [18 empty] | 0 | 0 | 0
[5 empty] | тариф, плата за подключение | 5.95 | [18 empty] | 0 | 0 | 0
[5 empty] | иные источники | 1.05 | [18 empty] | 0 | 0 | 0
2.1.3 | ЛЭП 10-0,4 кВ, КТП-10/0,4 кВ для электроснабжения ИЖС в микрорайоне №19 в г. Югорск. 1 этап | Качественное и бесперебойное обеспечение электроснабжения новых объектов капитального строительства | км | - | всего | 1670 | [18 empty] | 0 | 0 | 0 | АО "ЮРЭСК" | Инвестиционная программа АО "ЮРЭСК", утв. приказом Департамента жилищно-коммунального комплекса и энергетики ХМАО-Югры от 08.09.2017 № 142-П
[5 empty] | окружной бюджет | [19 empty] | 0 | 0 | 0
[5 empty] | местный бюджет | [19 empty] | 0 | 0 | 0
[5 empty] | внебюджетные источники, всего, в т.ч. | 1670 | [18 empty] | 0 | 0 | 0
[5 empty] | тариф, плата за подключение | 1419.5 | [18 empty] | 0 | 0 | 0
[5 empty] | иные источники | 250.5 | [18 empty] | 0 | 0 | 0
2.1.4 | База электрических сетей ОАО "ЮРЭСК" в г. Югорск | Качественное и бесперебойное обеспечение электроснабжения новых объектов капитального строительства | км | н.д. | всего | 5490 | [18 empty] | 0 | 0 | 0 | АО "ЮРЭСК" | Инвестиционная программа АО "ЮРЭСК", утв. приказом Департамента жилищно-коммунального комплекса и энергетики ХМАО-Югры от 08.09.2017 № 142-П
[5 empty] | окружной бюджет | [19 empty] | 0 | 0 | 0
[5 empty] | местный бюджет | [19 empty] | 0 | 0 | 0
[5 empty] | внебюджетные источники, всего, в т.ч. | 5490 | [18 empty] | 0 | 0 | 0
[5 empty] | тариф, плата за подключение | 4666.5 | [18 empty] | 0 | 0 | 0
[5 empty] | иные источники | 823.5 | [18 empty] | 0 | 0 | 0
2.1.5 | КЛ 0,4 кВ для электроснабжения жилого дома по ул. Менделеева, 36 | Качественное и бесперебойное обеспечение электроснабжения новых объектов капитального строительства | км | 0.19 | всего |  | 482.7586 | 0 | 0 | 0 | 0 | 0 | 0 | 0 | 0 | [5 empty] | 0 |  |  |  | 0 | 0 | 482.7586 | АО "ЮРЭСК" | Инвестиционная программа АО "ЮРЭСК", утв. приказом Департамента жилищно-коммунального комплекса и энергетики ХМАО-Югры от 08.09.2017 № 143-П
[5 empty] | окружной бюджет | [19 empty] | 0 | 0 | 0
[5 empty] | местный бюджет | [19 empty] | 0 | 0 | 0
[5 empty] | внебюджетные источники, всего, в т.ч. |  | 482.7586 | [17 empty] | 0 | 0 | 482.7586
[5 empty] | тариф, плата за подключение |  | 409.1174 | [17 empty] | 0 | 0 | 409.1174
[5 empty] | иные источники |  | 73.6411 | [17 empty] | 0 | 0 | 73.6411
2.1.6 | КЛ 0,4 кВ для электроснабжения многоквартирного трехэтажного жилого дома в 14 мкр. по ул. Мичурина, 23 в | Качественное и бесперебойное обеспечение электроснабжения новых объектов капитального строительства | км | 0.16 | всего |  | 406.5335 | 0 | 0 | 0 | 0 | 0 | 0 | 0 | 0 | [5 empty] | 0 |  |  |  | 0 | 0 | 406.5335 | АО "ЮРЭСК" | Инвестиционная программа АО "ЮРЭСК", утв. приказом Департамента жилищно-коммунального комплекса и энергетики ХМАО-Югры от 08.09.2017 № 143-П
[5 empty] | окружной бюджет | [19 empty] | 0 | 0 | 0
[5 empty] | местный бюджет | [19 empty] | 0 | 0 | 0
[5 empty] | внебюджетные источники, всего, в т.ч. |  | 406.5335 | [17 empty] | 0 | 0 | 406.5335
[5 empty] | тариф, плата за подключение |  | 344.5199 | [17 empty] | 0 | 0 | 344.5199
[5 empty] | иные источники |  | 62.0136 | [17 empty] | 0 | 0 | 62.0136
2.1.7 | КЛ 0,4 кВ для электроснабжения многоквартирного трехэтажного жилого дома в 14 мкр. по ул. Мичурина, 25 | Качественное и бесперебойное обеспечение электроснабжения новых объектов капитального строительства | км | 0.15 | всего |  | 381.13 | 0 | 0 | 0 | 0 | 0 | 0 | 0 | 0 | [5 empty] | 0 |  |  |  | 0 | 0 | 381.13 | АО "ЮРЭСК" | Инвестиционная программа АО "ЮРЭСК", утв. приказом Департамента жилищно-коммунального комплекса и энергетики ХМАО-Югры от 08.09.2017 № 143-П
[5 empty] | окружной бюджет | [19 empty] | 0 | 0 | 0
[5 empty] | местный бюджет | [19 empty] | 0 | 0 | 0
[5 empty] | внебюджетные источники, всего, в т.ч. |  | 381.13 | [17 empty] | 0 | 0 | 381.13
[5 empty] | тариф, плата за подключение |  | 322.9874 | [17 empty] | 0 | 0 | 322.9874
[5 empty] | иные источники |  | 58.1426 | [17 empty] | 0 | 0 | 58.1426
2.1.8 | КЛ 0,4 кВ для электроснабжения жилого дома по ул. Менделеева, 49 | Качественное и бесперебойное обеспечение электроснабжения новых объектов капитального строительства | км | 0.33 | всего |  | 838.4754 | 0 | 0 | 0 | 0 | 0 | 0 | 0 | 0 | [5 empty] | 0 |  |  |  | 0 | 0 | 838.4754 | АО "ЮРЭСК" | Инвестиционная программа АО "ЮРЭСК", утв. приказом Департамента жилищно-коммунального комплекса и энергетики ХМАО-Югры от 08.09.2017 № 143-П
[5 empty] | окружной бюджет | [19 empty] | 0 | 0 | 0
[5 empty] | местный бюджет | [19 empty] | 0 | 0 | 0
[5 empty] | внебюджетные источники, всего, в т.ч. |  | 838.4754 | [17 empty] | 0 | 0 | 838.4754
[5 empty] | тариф, плата за подключение |  | 710.5723 | [17 empty] | 0 | 0 | 710.5723
[5 empty] | иные источники |  | 127.903 | [17 empty] | 0 | 0 | 127.903
2.1.9 | ВЛ 0,4 кВ для электроснабжения индивидуального жилищного строительства мкр. «ПММК-5» в Югорске, ул. Нововятская, Родниковая | Качественное и бесперебойное обеспечение электроснабжения новых объектов капитального строительства | км | 1 | всего |  | 300 | 2236.31 | 0 | 0 | 0 | 0 | 0 | 0 | 0 | [5 empty] | 0 |  |  |  | 0 | 0 | 2536.31 | АО "ЮРЭСК" | Инвестиционная программа АО "ЮРЭСК", утв. приказом Департамента жилищно-коммунального комплекса и энергетики ХМАО-Югры от 08.09.2017 № 143-П
[5 empty] | окружной бюджет | [19 empty] | 0 | 0 | 0
[5 empty] | местный бюджет | [19 empty] | 0 | 0 | 0
[5 empty] | внебюджетные источники, всего, в т.ч. |  | 300 | 2236.31 | [16 empty] | 0 | 0 | 2536.31
[5 empty] | тариф, плата за подключение |  | 254.2373 | 1895.1768 | [16 empty] | 0 | 0 | 2149.4141
[5 empty] | иные источники |  | 45.7627 | 341.1332 | [16 empty] | 0 | 0 | 386.8959
2.1.10 | БКТП 1х400 кВА, ЛЭП 10/0,4 кВ для электроснабжения индивидуального жилищного строительства мкр. в Югорске-2, ул. Крымская, Севастопольская | Качественное и бесперебойное обеспечение электроснабжения новых объектов капитального строительства | МВА | 0.4 | всего |  | 1400 | 10273.39 | 1610.02 | 0 | 0 | 0 | 0 | 0 | 0 | [5 empty] | 0 |  |  |  | 0 | 0 | 13283.41 | АО "ЮРЭСК" | Инвестиционная программа АО "ЮРЭСК", утв. приказом Департамента жилищно-коммунального комплекса и энергетики ХМАО-Югры от 08.09.2017 № 143-П
|  |  | МВАр | 0.1 | окружной бюджет | [19 empty] | 0 | 0 | 0
|  |  | км | 1.5 | местный бюджет | [19 empty] | 0 | 0 | 0
|  |  | МВт | 0.39 | внебюджетные источники, всего, в т.ч. |  | 1400 | 10273.39 | 1610.02 | [15 empty] | 0 | 0 | 13283.41
[5 empty] | тариф, плата за подключение |  | 1186.4407 | 8706.2611 | 1364.4272 | [15 empty] | 0 | 0 | 11257.129
[5 empty] | иные источники |  | 213.5593 | 1567.1289 | 245.5928 | [15 empty] | 0 | 0 | 2026.281
2.1.11 | КЛ 0,4 кВ для электроснабжения многоквартирного пятиэтажного жилого дома по ул. Мичурина, 21 | Качественное и бесперебойное обеспечение электроснабжения новых объектов капитального строительства | км | 0.06 | всего |  | 152.45 | 0 | 0 | 0 | 0 | 0 | 0 | 0 | 0 | [5 empty] | 0 |  |  |  | 0 | 0 | 152.45 | АО "ЮРЭСК" | Инвестиционная программа АО "ЮРЭСК", утв. приказом Департамента жилищно-коммунального комплекса и энергетики ХМАО-Югры от 08.09.2017 № 143-П
[5 empty] | окружной бюджет | [19 empty] | 0 | 0 | 0
[5 empty] | местный бюджет | [19 empty] | 0 | 0 | 0
[5 empty] | внебюджетные источники, всего, в т.ч. |  | 152.45 | [17 empty] | 0 | 0 | 152.45
[5 empty] | тариф, плата за подключение |  | 129.195 | [17 empty] | 0 | 0 | 129.195
[5 empty] | иные источники |  | 23.255 | [17 empty] | 0 | 0 | 23.255
2.1.12 | БКТП 1х400, ЛЭП 10/0,4 кВ для электроснабжения многоквартирного жилого дома №1 в границах ул. Гранитная-Лунная-Нововятская-Агиришская | Качественное и бесперебойное обеспечение электроснабжения новых объектов капитального строительства | МВА | 2 | всего |  | 0 | 0 | 2500 | 5523.84 | 16323.46 | 0 | 0 | 0 | 0 | [5 empty] | 0 |  |  |  | 0 | 0 | 24347.3 | АО "ЮРЭСК" | Инвестиционная программа АО "ЮРЭСК", утв. приказом Департамента жилищно-коммунального комплекса и энергетики ХМАО-Югры от 08.09.2017 № 143-П
|  |  | МВАр | 0.49 | окружной бюджет | [19 empty] | 0 | 0 | 0
|  |  | км | 0.5 | местный бюджет | [19 empty] | 0 | 0 | 0
|  |  | МВт | 1.94 | внебюджетные источники, всего, в т.ч. |  |  |  | 2500 | 5523.84 | 16323.46 | [13 empty] | 0 | 0 | 24347.3
[5 empty] | тариф, плата за подключение |  |  |  | 2118.6441 | 4681.2229 | 13833.4443 | [13 empty] | 0 | 0 | 20633.3112
[5 empty] | иные источники |  |  |  | 381.3559 | 842.6171 | 2490.0157 | [13 empty] | 0 | 0 | 3713.9888
2.1.13 | БКТП 2х1000 кВА, ЛЭП 10/0,4 кВ для электроснабжения многоквартирного жилого дома №2 в границах ул. Гранитная-Лунная-Нововятская-Агиришская в городе Югорске | Качественное и бесперебойное обеспечение электроснабжения новых объектов капитального строительства | км | 0.07 | всего |  | 0 | 177.86 | 0 | 0 | 0 | 0 | 0 | 0 | 0 | [5 empty] | 0 |  |  |  | 0 | 0 | 177.86 | АО "ЮРЭСК" | Инвестиционная программа АО "ЮРЭСК", утв. приказом Департамента жилищно-коммунального комплекса и энергетики ХМАО-Югры от 08.09.2017 № 143-П
[5 empty] | окружной бюджет | [19 empty] | 0 | 0 | 0
[5 empty] | местный бюджет | [19 empty] | 0 | 0 | 0
[5 empty] | внебюджетные источники, всего, в т.ч. |  |  | 177.86 | [16 empty] | 0 | 0 | 177.86
[5 empty] | тариф, плата за подключение |  |  | 150.7275 | [16 empty] | 0 | 0 | 150.7275
[5 empty] | иные источники |  |  | 27.1325 | [16 empty] | 0 | 0 | 27.1325
2.1.14 | КЛ 0,4 кВ для электроснабжения многоквартирного трехэтажного жилого дома №3 в границах ул. Гранитная-Лунная-Нововятская-Агиришская | Качественное и бесперебойное обеспечение электроснабжения новых объектов капитального строительства | км | 0.05 | всего |  | 0 | 0 | 127.04 | 0 | 0 | 0 | 0 | 0 | 0 | [5 empty] | 0 |  |  |  | 0 | 0 | 127.04 | АО "ЮРЭСК" | Инвестиционная программа АО "ЮРЭСК", утв. приказом Департамента жилищно-коммунального комплекса и энергетики ХМАО-Югры от 08.09.2017 № 143-П
[5 empty] | окружной бюджет | [19 empty] | 0 | 0 | 0
[5 empty] | местный бюджет | [19 empty] | 0 | 0 | 0
[5 empty] | внебюджетные источники, всего, в т.ч. |  |  |  | 127.04 | [15 empty] | 0 | 0 | 127.04
[5 empty] | тариф, плата за подключение |  |  |  | 107.6625 | [15 empty] | 0 | 0 | 107.6625
[5 empty] | иные источники |  |  |  | 19.3775 | [15 empty] | 0 | 0 | 19.3775
2.1.15 | КЛ 0,4 кВ для электроснабжения многоквартирного трехэтажного жилого дома №5 в границах ул. Гранитная-Лунная-Нововятская-Агиришская | Качественное и бесперебойное обеспечение электроснабжения новых объектов капитального строительства | км | 0.11 | всего |  | 0 | 0 | 0 | 279.48 | 0 | 0 | 0 | 0 | 0 | [5 empty] | 0 |  |  |  | 0 | 0 | 279.48 | АО "ЮРЭСК" | Инвестиционная программа АО "ЮРЭСК", утв. приказом Департамента жилищно-коммунального комплекса и энергетики ХМАО-Югры от 08.09.2017 № 143-П
[5 empty] | окружной бюджет | [19 empty] | 0 | 0 | 0
[5 empty] | местный бюджет | [19 empty] | 0 | 0 | 0
[5 empty] | внебюджетные источники, всего, в т.ч. |  |  |  |  | 279.48 | [14 empty] | 0 | 0 | 279.48
[5 empty] | тариф, плата за подключение |  |  |  |  | 236.849 | [14 empty] | 0 | 0 | 236.849
[5 empty] | иные источники |  |  |  |  | 42.631 | [14 empty] | 0 | 0 | 42.631
2.1.16 | КЛ 0,4 кВ для электроснабжения многоквартирного трехэтажного жилого дома №6 в границах ул. Гранитная-Лунная-Нововятская-Агиришская | Качественное и бесперебойное обеспечение электроснабжения новых объектов капитального строительства | км | 0.09 | всего |  | 0 | 0 | 0 | 228.68 | 0 | 0 | 0 | 0 | 0 | [5 empty] | 0 |  |  |  | 0 | 0 | 228.68 | АО "ЮРЭСК" | Инвестиционная программа АО "ЮРЭСК", утв. приказом Департамента жилищно-коммунального комплекса и энергетики ХМАО-Югры от 08.09.2017 № 143-П
[5 empty] | окружной бюджет | [19 empty] | 0 | 0 | 0
[5 empty] | местный бюджет | [19 empty] | 0 | 0 | 0
[5 empty] | внебюджетные источники, всего, в т.ч. |  |  |  |  | 228.68 | [14 empty] | 0 | 0 | 228.68
[5 empty] | тариф, плата за подключение |  |  |  |  | 193.7925 | [14 empty] | 0 | 0 | 193.7925
[5 empty] | иные источники |  |  |  |  | 34.8875 | [14 empty] | 0 | 0 | 34.8875
2.1.17 | КЛ 0,4 кВ для электроснабжения многоквартирного жилого дома №7 в границах ул. Гранитная-Лунная-Нововятская-Агиришская | Качественное и бесперебойное обеспечение электроснабжения новых объектов капитального строительства | км | 0.3 | всего |  | 0 | 0 | 0 | 0 | 762.25 | 0 | 0 | 0 | 0 | [5 empty] | 0 |  |  |  | 0 | 0 | 762.25 | АО "ЮРЭСК" | Инвестиционная программа АО "ЮРЭСК", утв. приказом Департамента жилищно-коммунального комплекса и энергетики ХМАО-Югры от 08.09.2017 № 143-П
[5 empty] | окружной бюджет | [19 empty] | 0 | 0 | 0
[5 empty] | местный бюджет | [19 empty] | 0 | 0 | 0
[5 empty] | внебюджетные источники, всего, в т.ч. | [5 empty] | 762.25 | [13 empty] | 0 | 0 | 762.25
[5 empty] | тариф, плата за подключение | [5 empty] | 645.9749 | [13 empty] | 0 | 0 | 645.9749
[5 empty] | иные источники | [5 empty] | 116.2751 | [13 empty] | 0 | 0 | 116.2751
2.1.18 | КЛ 0,4 кВ для электроснабжения многоквартирного жилого дома №8 в границах ул. Гранитная-Лунная-Нововятская-Агиришская | Качественное и бесперебойное обеспечение электроснабжения новых объектов капитального строительства | км | 0.27 | всего |  | 0 | 0 | 0 | 0 | 686.03 | 0 | 0 | 0 | 0 | [5 empty] | 0 |  |  |  | 0 | 0 | 686.03 | АО "ЮРЭСК" | Инвестиционная программа АО "ЮРЭСК", утв. приказом Департамента жилищно-коммунального комплекса и энергетики ХМАО-Югры от 08.09.2017 № 143-П
[5 empty] | окружной бюджет | [19 empty] | 0 | 0 | 0
[5 empty] | местный бюджет | [19 empty] | 0 | 0 | 0
[5 empty] | внебюджетные источники, всего, в т.ч. | [5 empty] | 686.03 | [13 empty] | 0 | 0 | 686.03
[5 empty] | тариф, плата за подключение | [5 empty] | 581.3774 | [13 empty] | 0 | 0 | 581.3774
[5 empty] | иные источники | [5 empty] | 104.6526 | [13 empty] | 0 | 0 | 104.6526
2.1.19 | КЛ 0,4 кВ для электроснабжения многоквартирного жилого дома по ул. Калинина, 52 | Качественное и бесперебойное обеспечение электроснабжения новых объектов капитального строительства | км | 0.05 | всего |  | 0 | 127.04 | 0 | 0 | 0 | 0 | 0 | 0 | 0 | [5 empty] | 0 |  |  |  | 0 | 0 | 127.04 | АО "ЮРЭСК" | Инвестиционная программа АО "ЮРЭСК", утв. приказом Департамента жилищно-коммунального комплекса и энергетики ХМАО-Югры от 08.09.2017 № 143-П
[5 empty] | окружной бюджет | [19 empty] | 0 | 0 | 0
[5 empty] | местный бюджет | [19 empty] | 0 | 0 | 0
[5 empty] | внебюджетные источники, всего, в т.ч. |  |  | 127.04 | [16 empty] | 0 | 0 | 127.04
[5 empty] | тариф, плата за подключение |  |  | 107.6625 | [16 empty] | 0 | 0 | 107.6625
[5 empty] | иные источники |  |  | 19.3775 | [16 empty] | 0 | 0 | 19.3775
2.1.20 | КТП-10/0,4 кВ с КЛ-10 кВ для электроснабжения многоквартирного жилого дома по ул. Калинина, 54 в г. Югорск | Качественное и бесперебойное обеспечение электроснабжения новых объектов капитального строительства | км | н.д. | всего | 60 | [18 empty] | 0 | 0 | 0 | АО "ЮРЭСК" | Инвестиционная программа АО "ЮРЭСК", утв. приказом Департамента жилищно-коммунального комплекса и энергетики ХМАО-Югры от 08.09.2017 № 142-П
[5 empty] | окружной бюджет | [19 empty] | 0 | 0 | 0
[5 empty] | местный бюджет | [19 empty] | 0 | 0 | 0
[5 empty] | внебюджетные источники, всего, в т.ч. | 60 | [18 empty] | 0 | 0 | 0
[5 empty] | тариф, плата за подключение | 51 | [18 empty] | 0 | 0 | 0
[5 empty] | иные источники | 9 | [18 empty] | 0 | 0 | 0
2.1.21 | КЛ 0,4 кВ для электроснабжения многоквартирного жилого дома по ул. Таёжная, 2 | Качественное и бесперебойное обеспечение электроснабжения новых объектов капитального строительства | км | 0.1 | всего |  | 0 | 254.08 | 0 | 0 | 0 | 0 | 0 | 0 | 0 | [5 empty] | 0 |  |  |  | 0 | 0 | 254.08 | АО "ЮРЭСК" | Инвестиционная программа АО "ЮРЭСК", утв. приказом Департамента жилищно-коммунального комплекса и энергетики ХМАО-Югры от 08.09.2017 № 143-П
[5 empty] | окружной бюджет | [19 empty] | 0 | 0 | 0
[5 empty] | местный бюджет | [19 empty] | 0 | 0 | 0
[5 empty] | внебюджетные источники, всего, в т.ч. |  |  | 254.08 | [16 empty] | 0 | 0 | 254.08
[5 empty] | тариф, плата за подключение |  |  | 215.325 | [16 empty] | 0 | 0 | 215.325
[5 empty] | иные источники |  |  | 38.755 | [16 empty] | 0 | 0 | 38.755
2.1.22 | КЛ 0,4 кВ для электроснабжения многоквартирного жилого дома по ул. Садовая 66 | Качественное и бесперебойное обеспечение электроснабжения новых объектов капитального строительства | км | 0.1 | всего |  | 254.08 | 0 | 0 | 0 | 0 | 0 | 0 | 0 | 0 | [5 empty] | 0 |  |  |  | 0 | 0 | 254.08 | АО "ЮРЭСК" | Инвестиционная программа АО "ЮРЭСК", утв. приказом Департамента жилищно-коммунального комплекса и энергетики ХМАО-Югры от 08.09.2017 № 143-П
[5 empty] | окружной бюджет | [19 empty] | 0 | 0 | 0
[5 empty] | местный бюджет | [19 empty] | 0 | 0 | 0
[5 empty] | внебюджетные источники, всего, в т.ч. |  | 254.08 | [17 empty] | 0 | 0 | 254.08
[5 empty] | тариф, плата за подключение |  | 215.325 | [17 empty] | 0 | 0 | 215.325
[5 empty] | иные источники |  | 38.755 | [17 empty] | 0 | 0 | 38.755
2.1.23 | КТП 2х400, КЛ 0,4 кВ для электроснабжения многоквартирного жилого дома по ул. Попова, 23 | Качественное и бесперебойное обеспечение электроснабжения новых объектов капитального строительства | км | 0.1 | всего |  | 0 | 500 | 3955.15 | 0 | 0 | 0 | 0 | 0 | 0 | [5 empty] | 0 |  |  |  | 0 | 0 | 4455.15 | АО "ЮРЭСК" | Инвестиционная программа АО "ЮРЭСК", утв. приказом Департамента жилищно-коммунального комплекса и энергетики ХМАО-Югры от 08.09.2017 № 143-П
[5 empty] | окружной бюджет | [19 empty] | 0 | 0 | 0
[5 empty] | местный бюджет | [19 empty] | 0 | 0 | 0
[5 empty] | внебюджетные источники, всего, в т.ч. |  |  | 500 | 3955.15 | [15 empty] | 0 | 0 | 4455.15
[5 empty] | тариф, плата за подключение |  |  | 423.7288 | 3351.8225 | [15 empty] | 0 | 0 | 3775.5513
[5 empty] | иные источники |  |  | 76.2712 | 603.3275 | [15 empty] | 0 | 0 | 679.5987
2.1.24 | КЛ 0,4 кВ для электроснабжения многоквартирного жилого дома по ул. Свердлова, 16 | Качественное и бесперебойное обеспечение электроснабжения новых объектов капитального строительства | км | 0.12 | всего |  | 0 | 0 | 304.9 | 0 | 0 | 0 | 0 | 0 | 0 | [5 empty] | 0 |  |  |  | 0 | 0 | 304.9 | АО "ЮРЭСК" | Инвестиционная программа АО "ЮРЭСК", утв. приказом Департамента жилищно-коммунального комплекса и энергетики ХМАО-Югры от 08.09.2017 № 143-П
[5 empty] | окружной бюджет | [19 empty] | 0 | 0 | 0
[5 empty] | местный бюджет | [19 empty] | 0 | 0 | 0
[5 empty] | внебюджетные источники, всего, в т.ч. |  |  |  | 304.9 | [15 empty] | 0 | 0 | 304.9
[5 empty] | тариф, плата за подключение |  |  |  | 258.3899 | [15 empty] | 0 | 0 | 258.3899
[5 empty] | иные источники |  |  |  | 46.5101 | [15 empty] | 0 | 0 | 46.5101
2.1.25 | КЛ 0,4 кВ для электроснабжения многоквартирного жилого дома по ул. Свердлова,18 | Качественное и бесперебойное обеспечение электроснабжения новых объектов капитального строительства | км | 0.1 | всего |  | 0 | 0 | 254.08 | 0 | 0 | 0 | 0 | 0 | 0 | [5 empty] | 0 |  |  |  | 0 | 0 | 254.08 | АО "ЮРЭСК" | Инвестиционная программа АО "ЮРЭСК", утв. приказом Департамента жилищно-коммунального комплекса и энергетики ХМАО-Югры от 08.09.2017 № 143-П
[5 empty] | окружной бюджет | [19 empty] | 0 | 0 | 0
[5 empty] | местный бюджет | [19 empty] | 0 | 0 | 0
[5 empty] | внебюджетные источники, всего, в т.ч. |  |  |  | 254.08 | [15 empty] | 0 | 0 | 254.08
[5 empty] | тариф, плата за подключение |  |  |  | 215.325 | [15 empty] | 0 | 0 | 215.325
[5 empty] | иные источники |  |  |  | 38.755 | [15 empty] | 0 | 0 | 38.755
2.1.26 | БКТП 2х400, ВЛ 6-10 кВ для электроснабжения многоквартирного жилого дома по ул. Мира, 55 | Качественное и бесперебойное обеспечение электроснабжения новых объектов капитального строительства | МВА | 0.8 | всего |  | 838.34 | 2700 | 62.65 | 9697.7 | 0 | 0 | 0 | 0 | 0 | [5 empty] | 0 |  |  |  | 0 | 0 | 13298.69 | АО "ЮРЭСК" | Инвестиционная программа АО "ЮРЭСК", утв. приказом Департамента жилищно-коммунального комплекса и энергетики ХМАО-Югры от 08.09.2017 № 143-П
|  |  | МВАр | 0.19 | окружной бюджет | [19 empty] | 0 | 0 | 0
|  |  | км | 0.5 | местный бюджет | [19 empty] | 0 | 0 | 0
|  |  | МВт | 0.78 | внебюджетные источники, всего, в т.ч. |  | 838.34 | 2700 | 62.65 | 9697.7 | [14 empty] | 0 | 0 | 13298.69
[5 empty] | тариф, плата за подключение |  | 710.4586 | 2288.1356 | 53.0939 | 8218.3872 | [14 empty] | 0 | 0 | 11270.0754
[5 empty] | иные источники |  | 127.8814 | 411.8644 | 9.5561 | 1479.3128 | [14 empty] | 0 | 0 | 2028.6146
2.1.27 | КЛ 0,4 кВ для электроснабжения многоквартирного жилого дома по ул. Магистральная, 21 | Качественное и бесперебойное обеспечение электроснабжения новых объектов капитального строительства | км | 0.1 | всего |  | 0 | 0 | 0 | 254.08 | 0 | 0 | 0 | 0 | 0 | [5 empty] | 0 |  |  |  | 0 | 0 | 254.08 | АО "ЮРЭСК" | Инвестиционная программа АО "ЮРЭСК", утв. приказом Департамента жилищно-коммунального комплекса и энергетики ХМАО-Югры от 08.09.2017 № 143-П
[5 empty] | окружной бюджет | [19 empty] | 0 | 0 | 0
[5 empty] | местный бюджет | [19 empty] | 0 | 0 | 0
[5 empty] | внебюджетные источники, всего, в т.ч. |  |  |  |  | 254.08 | [14 empty] | 0 | 0 | 254.08
[5 empty] | тариф, плата за подключение |  |  |  |  | 215.325 | [14 empty] | 0 | 0 | 215.325
[5 empty] | иные источники |  |  |  |  | 38.755 | [14 empty] | 0 | 0 | 38.755
2.1.28 | БКТП 2х250, КЛ 6-10 кВ для электроснабжения многоквартирного жилого дома по ул. Железнодорожная, 15, 1-я очередь | Качественное и бесперебойное обеспечение электроснабжения новых объектов капитального строительства | МВА | 0.5 | всего |  | 0 | 0 | 0 | 800 | 7046.34 | 0 | 0 | 0 | 0 | [5 empty] | 0 |  |  |  | 0 | 0 | 7846.34 | АО "ЮРЭСК" | Инвестиционная программа АО "ЮРЭСК", утв. приказом Департамента жилищно-коммунального комплекса и энергетики ХМАО-Югры от 08.09.2017 № 143-П
|  |  | МВАр | 0.12 | окружной бюджет | [19 empty] | 0 | 0 | 0
|  |  | км | 0.2 | местный бюджет | [19 empty] | 0 | 0 | 0
|  |  | МВт | 0.49 | внебюджетные источники, всего, в т.ч. |  |  |  |  | 800 | 7046.34 | [13 empty] | 0 | 0 | 7846.34
[5 empty] | тариф, плата за подключение |  |  |  |  | 677.9661 | 5971.4741 | [13 empty] | 0 | 0 | 6649.4402
[5 empty] | иные источники |  |  |  |  | 122.0339 | 1074.8659 | [13 empty] | 0 | 0 | 1196.8998
2.1.29 | Сети электроснабжения ВЛ 6-10 кВ земельный участок (магазины) Славянская, 10 | Качественное и бесперебойное обеспечение электроснабжения новых объектов капитального строительства | км | 0.3 | всего |  | 988.11 | 0 | 0 | 0 | 0 | 0 | 0 | 0 | 0 | [5 empty] | 0 |  |  |  | 0 | 0 | 988.11 | АО "ЮРЭСК" | Инвестиционная программа АО "ЮРЭСК", утв. приказом Департамента жилищно-коммунального комплекса и энергетики ХМАО-Югры от 08.09.2017 № 143-П
[5 empty] | окружной бюджет | [19 empty] | 0 | 0 | 0
[5 empty] | местный бюджет | [19 empty] | 0 | 0 | 0
[5 empty] | внебюджетные источники, всего, в т.ч. |  | 988.11 | [17 empty] | 0 | 0 | 988.11
[5 empty] | тариф, плата за подключение |  | 837.3795 | [17 empty] | 0 | 0 | 837.3795
[5 empty] | иные источники |  | 150.7305 | [17 empty] | 0 | 0 | 150.7305
2.1.30 | Сети электроснабжения ВЛ 6-10 кВ земельный участок (склады) Южная, 2 | Качественное и бесперебойное обеспечение электроснабжения новых объектов капитального строительства | МВА | 0.25 | всего |  | 400 | 3501.45 | 0 | 0 | 0 | 0 | 0 | 0 | 0 | [5 empty] | 0 |  |  |  | 0 | 0 | 3901.45 | АО "ЮРЭСК" | Инвестиционная программа АО "ЮРЭСК", утв. приказом Департамента жилищно-коммунального комплекса и энергетики ХМАО-Югры от 08.09.2017 № 143-П
|  |  | МВАр | 0.06 | окружной бюджет | [19 empty] | 0 | 0 | 0
|  |  | км | 0.7 | местный бюджет | [19 empty] | 0 | 0 | 0
|  |  | МВт | 0.24 | внебюджетные источники, всего, в т.ч. |  | 400 | 3501.45 | [16 empty] | 0 | 0 | 3901.45
[5 empty] | тариф, плата за подключение |  | 338.983 | 2967.3319 | [16 empty] | 0 | 0 | 3306.3149
[5 empty] | иные источники |  | 61.017 | 534.1181 | [16 empty] | 0 | 0 | 595.1351
2.1.31 | КТП-10/04 кВ с ЛЭП-10 кВ для электроснабжения производственной базы по ул. Южная, дом 22 в г. Югорск | Качественное и бесперебойное обеспечение электроснабжения новых объектов капитального строительства | км | н.д. | всего | 1630 | [18 empty] | 0 | 0 | 0 | АО "ЮРЭСК" | Инвестиционная программа АО "ЮРЭСК", утв. приказом Департамента жилищно-коммунального комплекса и энергетики ХМАО-Югры от 08.09.2017 № 142-П
[5 empty] | окружной бюджет | [19 empty] | 0 | 0 | 0
[5 empty] | местный бюджет | [19 empty] | 0 | 0 | 0
[5 empty] | внебюджетные источники, всего, в т.ч. | 1630 | [18 empty] | 0 | 0 | 0
[5 empty] | тариф, плата за подключение | 1385.5 | [18 empty] | 0 | 0 | 0
[5 empty] | иные источники | 244.5 | [18 empty] | 0 | 0 | 0
2.1.32 | КТП 1х250 кВА для электроснабжения Земельный участок (обслуживание автотранспорта) Славянская, 16А | Качественное и бесперебойное обеспечение электроснабжения новых объектов капитального строительства | МВА | 0.25 | всего |  | 0 | 1595.87 | 0 | 0 | 0 | 0 | 0 | 0 | 0 | [5 empty] | 0 |  |  |  | 0 | 0 | 1595.87 | АО "ЮРЭСК" | Инвестиционная программа АО "ЮРЭСК", утв. приказом Департамента жилищно-коммунального комплекса и энергетики ХМАО-Югры от 08.09.2017 № 143-П
|  |  | МВАр | 0.06 | окружной бюджет | [19 empty] | 0 | 0 | 0
|  |  | МВт | 0.24 | местный бюджет | [19 empty] | 0 | 0 | 0
[5 empty] | внебюджетные источники, всего, в т.ч. |  |  | 1595.87 | [16 empty] | 0 | 0 | 1595.87
[5 empty] | тариф, плата за подключение |  |  | 1352.4294 | [16 empty] | 0 | 0 | 1352.4294
[5 empty] | иные источники |  |  | 243.4406 | [16 empty] | 0 | 0 | 243.4406
2.1.33 | КТП 1х250 кВА, ВЛ 6-10 кВ Земельный участок (объект придорожного сервиса) Кольцевая, 1а | Качественное и бесперебойное обеспечение электроснабжения новых объектов капитального строительства | МВА | 0.25 | всего |  | 0 | 0 | 2089.92 | 0 | 0 | 0 | 0 | 0 | 0 | [5 empty] | 0 |  |  |  | 0 | 0 | 2089.92 | АО "ЮРЭСК" | Инвестиционная программа АО "ЮРЭСК", утв. приказом Департамента жилищно-коммунального комплекса и энергетики ХМАО-Югры от 08.09.2017 № 143-П
|  |  | МВАр | 0.06 | окружной бюджет | [19 empty] | 0 | 0 | 0
|  |  | км | 0.15 | местный бюджет | [19 empty] | 0 | 0 | 0
|  |  | МВт | 0.24 | внебюджетные источники, всего, в т.ч. |  |  |  | 2089.92 | [15 empty] | 0 | 0 | 2089.92
[5 empty] | тариф, плата за подключение |  |  |  | 1771.1191 | [15 empty] | 0 | 0 | 1771.1191
[5 empty] | иные источники |  |  |  | 318.8009 | [15 empty] | 0 | 0 | 318.8009
2.1.34 | ТП 1х400 кВА, ЛЭП 6-10 кВ для электроснабжения Земельный участок (предпринимательство) Железнодорожная, 65 | Качественное и бесперебойное обеспечение электроснабжения новых объектов капитального строительства | МВА | 0.4 | всего |  | 0 | 0 | 500 | 3560.41 | 0 | 0 | 0 | 0 | 0 | [5 empty] | 0 |  |  |  | 0 | 0 | 4060.41 | АО "ЮРЭСК" | Инвестиционная программа АО "ЮРЭСК", утв. приказом Департамента жилищно-коммунального комплекса и энергетики ХМАО-Югры от 08.09.2017 № 143-П
|  |  | МВАр | 0.1 | окружной бюджет | [19 empty] | 0 | 0 | 0
|  |  | км | 0.3 | местный бюджет | [19 empty] | 0 | 0 | 0
|  |  | МВт | 0.39 | внебюджетные источники, всего, в т.ч. |  |  |  | 500 | 3560.41 | [14 empty] | 0 | 0 | 4060.41
[5 empty] | тариф, плата за подключение |  |  |  | 423.7288 | 3017.3005 | [14 empty] | 0 | 0 | 3441.0293
[5 empty] | иные источники |  |  |  | 76.2712 | 543.1095 | [14 empty] | 0 | 0 | 619.3807
2.1.36 | Сети электроснабжения КЛ 0,4 кВ: Земельный участок (магазины) Сибирский бульвар | Качественное и бесперебойное обеспечение электроснабжения новых объектов капитального строительства | км | 0.15 | всего |  | 0 | 0 | 0 | 381.13 | 0 | 0 | 0 | 0 | 0 | [5 empty] | 0 |  |  |  | 0 | 0 | 381.13 | АО "ЮРЭСК" | Инвестиционная программа АО "ЮРЭСК", утв. приказом Департамента жилищно-коммунального комплекса и энергетики ХМАО-Югры от 08.09.2017 № 143-П
[5 empty] | окружной бюджет | [19 empty] | 0 | 0 | 0
[5 empty] | местный бюджет | [19 empty] | 0 | 0 | 0
[5 empty] | внебюджетные источники, всего, в т.ч. |  |  |  |  | 381.13 | [14 empty] | 0 | 0 | 381.13
[5 empty] | тариф, плата за подключение |  |  |  |  | 322.9874 | [14 empty] | 0 | 0 | 322.9874
[5 empty] | иные источники |  |  |  |  | 58.1426 | [14 empty] | 0 | 0 | 58.1426
2.1.37 | КТП 1х400 для электроснабжения: Земельный участок (размещение производственно-ремонтной базы) 6-й км автодороги Югорск-Агириш | Качественное и бесперебойное обеспечение электроснабжения новых объектов капитального строительства | МВА | 0.4 | всего |  | 0 | 0 | 0 | 2121.26 | 0 | 0 | 0 | 0 | 0 | [5 empty] | 0 |  |  |  | 0 | 0 | 2121.26 | АО "ЮРЭСК" | Инвестиционная программа АО "ЮРЭСК", утв. приказом Департамента жилищно-коммунального комплекса и энергетики ХМАО-Югры от 08.09.2017 № 143-П
|  |  | МВАр | 0.1 | окружной бюджет | [19 empty] | 0 | 0 | 0
|  |  | МВт | 0.39 | местный бюджет | [19 empty] | 0 | 0 | 0
[5 empty] | внебюджетные источники, всего, в т.ч. |  |  |  |  | 2121.26 | [14 empty] | 0 | 0 | 2121.26
[5 empty] | тариф, плата за подключение |  |  |  |  | 1797.6772 | [14 empty] | 0 | 0 | 1797.6772
[5 empty] | иные источники |  |  |  |  | 323.5828 | [14 empty] | 0 | 0 | 323.5828
2.1.38 | КЛ 0,4 кВ Комплексное строительство инженерных сетей и перевод частных домов на индивидуальное отопление в 14 мкр. | Качественное и бесперебойное обеспечение электроснабжения новых объектов капитального строительства | км | 0.36 | всего |  | 0 | 1280.58 | 0 | 0 | 0 | 0 | 0 | 0 | 0 | [5 empty] | 0 |  |  |  | 0 | 0 | 1280.58 | АО "ЮРЭСК" | Инвестиционная программа АО "ЮРЭСК", утв. приказом Департамента жилищно-коммунального комплекса и энергетики ХМАО-Югры от 08.09.2017 № 143-П
[5 empty] | окружной бюджет | [19 empty] | 0 | 0 | 0
[5 empty] | местный бюджет | [19 empty] | 0 | 0 | 0
[5 empty] | внебюджетные источники, всего, в т.ч. |  |  | 1280.58 | [16 empty] | 0 | 0 | 1280.58
[5 empty] | тариф, плата за подключение |  |  | 1085.2378 | [16 empty] | 0 | 0 | 1085.2378
[5 empty] | иные источники |  |  | 195.3422 | [16 empty] | 0 | 0 | 195.3422
2.1.39 | БКТП 2х630, КЛ 6-10 кВ для электроснабжения общеобразовательной школы на 900 мест (новое строительство) | Качественное и бесперебойное обеспечение электроснабжения новых объектов капитального строительства | МВА | 1.26 | всего |  | 0 | 0 | 2000 | 1000 | 16433.2 | 0 | 0 | 0 | 0 | [5 empty] | 0 |  |  |  | 0 | 0 | 19433.2 | АО "ЮРЭСК" | Инвестиционная программа АО "ЮРЭСК", утв. приказом Департамента жилищно-коммунального комплекса и энергетики ХМАО-Югры от 08.09.2017 № 143-П
|  |  | МВАр | 0.31 | окружной бюджет | [19 empty] | 0 | 0 | 0
|  |  | км | 0.25 | местный бюджет | [19 empty] | 0 | 0 | 0
|  |  | МВт | 1.22 | внебюджетные источники, всего, в т.ч. |  |  |  | 2000 | 1000 | 16433.2 | [13 empty] | 0 | 0 | 19433.2
[5 empty] | тариф, плата за подключение |  |  |  | 1694.9153 | 847.4576 | 13926.444 | [13 empty] | 0 | 0 | 16468.8168
[5 empty] | иные источники |  |  |  | 305.0847 | 152.5424 | 2506.756 | [13 empty] | 0 | 0 | 2964.3832
2.1.40 | КЛ 0,4 кВ для электроснабжения муниципального образовательного учреждения на 140 мест (по ул. Попова) | Качественное и бесперебойное обеспечение электроснабжения новых объектов капитального строительства | км | 0.2 | всего |  | 0 | 0 | 508.17 | 0 | 0 | 0 | 0 | 0 | 0 | [5 empty] | 0 |  |  |  | 0 | 0 | 508.17 | АО "ЮРЭСК" | Инвестиционная программа АО "ЮРЭСК", утв. приказом Департамента жилищно-коммунального комплекса и энергетики ХМАО-Югры от 08.09.2017 № 143-П
[5 empty] | окружной бюджет | [19 empty] | 0 | 0 | 0
[5 empty] | местный бюджет | [19 empty] | 0 | 0 | 0
[5 empty] | внебюджетные источники, всего, в т.ч. |  |  |  | 508.17 | [15 empty] | 0 | 0 | 508.17
[5 empty] | тариф, плата за подключение |  |  |  | 430.6499 | [15 empty] | 0 | 0 | 430.6499
[5 empty] | иные источники |  |  |  | 77.5201 | [15 empty] | 0 | 0 | 77.5201
2.1.41 | КЛ 0,4 кВ для электроснабжения муниципального детского дошкольного учреждения на 300 мест (ул. Толстого-Студенческая-Свердлова) | Качественное и бесперебойное обеспечение электроснабжения новых объектов капитального строительства | км | 0.1 | всего |  | 0 | 0 | 355.72 | 0 | 0 | 0 | 0 | 0 | 0 | [5 empty] | 0 |  |  |  | 0 | 0 | 355.72 | АО "ЮРЭСК" | Инвестиционная программа АО "ЮРЭСК", утв. приказом Департамента жилищно-коммунального комплекса и энергетики ХМАО-Югры от 08.09.2017 № 143-П
[5 empty] | окружной бюджет | [19 empty] | 0 | 0 | 0
[5 empty] | местный бюджет | [19 empty] | 0 | 0 | 0
[5 empty] | внебюджетные источники, всего, в т.ч. |  |  |  | 355.72 | [15 empty] | 0 | 0 | 355.72
[5 empty] | тариф, плата за подключение |  |  |  | 301.4549 | [15 empty] | 0 | 0 | 301.4549
[5 empty] | иные источники |  |  |  | 54.2651 | [15 empty] | 0 | 0 | 54.2651
2.1.42 | КТП 1х250 кВА, ВЛ 6-10 кВ для электроснабжения животноводческой фермы до 50 голов (Зеленая зона) | Качественное и бесперебойное обеспечение электроснабжения новых объектов капитального строительства | МВА | 0.25 | всего |  | 0 | 400 | 2842.71 | 0 | 0 | 0 | 0 | 0 | 0 | [5 empty] | 0 |  |  |  | 0 | 0 | 3242.71 | АО "ЮРЭСК" | Инвестиционная программа АО "ЮРЭСК", утв. приказом Департамента жилищно-коммунального комплекса и энергетики ХМАО-Югры от 08.09.2017 № 143-П
|  |  | МВАр | 0.06 | окружной бюджет | [19 empty] | 0 | 0 | 0
|  |  | км | 0.5 | местный бюджет | [19 empty] | 0 | 0 | 0
|  |  | МВт | 0.24 | внебюджетные источники, всего, в т.ч. |  |  | 400 | 2842.71 | [15 empty] | 0 | 0 | 3242.71
[5 empty] | тариф, плата за подключение |  |  | 338.9831 | 2409.0789 | [15 empty] | 0 | 0 | 2748.0619
[5 empty] | иные источники |  |  | 61.0169 | 433.6311 | [15 empty] | 0 | 0 | 494.6481
2.1.43 | КТП 1х400 кВА, ВЛ 6-10 кВ для электроснабжения животноводческой фермы до 100 голов (Зеленая зона) | Качественное и бесперебойное обеспечение электроснабжения новых объектов капитального строительства | МВА | 0.4 | всего |  | 0 | 400 | 3368.11 | 0 | 0 | 0 | 0 | 0 | 0 | [5 empty] | 0 |  |  |  | 0 | 0 | 3768.11 | АО "ЮРЭСК" | Инвестиционная программа АО "ЮРЭСК", утв. приказом Департамента жилищно-коммунального комплекса и энергетики ХМАО-Югры от 08.09.2017 № 143-П
|  |  | МВАр | 0.1 | окружной бюджет | [19 empty] | 0 | 0 | 0
|  |  | км | 0.5 | местный бюджет | [19 empty] | 0 | 0 | 0
|  |  | МВт | 0.39 | внебюджетные источники, всего, в т.ч. |  |  | 400 | 3368.11 | [15 empty] | 0 | 0 | 3768.11
[5 empty] | тариф, плата за подключение |  |  | 338.9831 | 2854.3267 | [15 empty] | 0 | 0 | 3193.3098
[5 empty] | иные источники |  |  | 61.0169 | 513.7833 | [15 empty] | 0 | 0 | 574.8002
2.1.44 | КТП 1х400 кВА , ВЛ 6-10 кВ для электроснабжения предприятия растениеводства (зеленая зона) | Качественное и бесперебойное обеспечение электроснабжения новых объектов капитального строительства | МВА | 0.4 | всего |  | 0 | 400 | 3368.11 | 0 | 0 | 0 | 0 | 0 | 0 | [5 empty] | 0 |  |  |  | 0 | 0 | 3768.11 | АО "ЮРЭСК" | Инвестиционная программа АО "ЮРЭСК", утв. приказом Департамента жилищно-коммунального комплекса и энергетики ХМАО-Югры от 08.09.2017 № 143-П
|  |  | МВАр | 0.1 | окружной бюджет | [19 empty] | 0 | 0 | 0
|  |  | км | 0.5 | местный бюджет | [19 empty] | 0 | 0 | 0
|  |  | МВт | 0.39 | внебюджетные источники, всего, в т.ч. |  |  | 400 | 3368.11 | [15 empty] | 0 | 0 | 3768.11
[5 empty] | тариф, плата за подключение |  |  | 338.9831 | 2854.3267 | [15 empty] | 0 | 0 | 3193.3098
[5 empty] | иные источники |  |  | 61.0169 | 513.7833 | [15 empty] | 0 | 0 | 574.8002
2.1.45 | КТП-10/04 кВ с КЛ-10 кВ для электроснабжения 1-го квартала жилой застройки в 17 микрорайоне | Качественное и бесперебойное обеспечение электроснабжения новых объектов капитального строительства | МВА | 2.52 | всего |  | 19004.7 | 0 | 0 | 0 | 0 | 0 | 0 | 0 | 0 | [5 empty] | 0 |  |  |  | 0 | 0 | 19004.7 | АО "ЮРЭСК" | Инвестиционная программа АО "ЮРЭСК", утв. приказом Департамента жилищно-коммунального комплекса и энергетики ХМАО-Югры от 08.09.2017 № 143-П
|  |  | МВАр | 0.5 | окружной бюджет | [19 empty] | 0 | 0 | 0
|  |  | км | 1.8 | местный бюджет | [19 empty] | 0 | 0 | 0
|  |  | МВт | 2.45 | внебюджетные источники, всего, в т.ч. |  | 19004.7 | [17 empty] | 0 | 0 | 19004.7
[5 empty] | тариф, плата за подключение |  | 16105.6814 | [17 empty] | 0 | 0 | 16105.6814
[5 empty] | иные источники |  | 2899.0186 | [17 empty] | 0 | 0 | 2899.0186
2.1.46 | ЛЭП 10-0,4 кВ, КТП-10/0,4 кВ для электроснабжения ИЖС в микрорайоне №19 (1 этап ) | Качественное и бесперебойное обеспечение электроснабжения новых объектов капитального строительства | МВА | 4.58 | всего |  | 104226.12 | 3883.64 | 0 | 0 | 0 | 0 | 0 | 0 | 0 | [5 empty] | 0 |  |  |  | 0 | 0 | 108109.76 | АО "ЮРЭСК" | Инвестиционная программа АО "ЮРЭСК", утв. приказом Департамента жилищно-коммунального комплекса и энергетики ХМАО-Югры от 08.09.2017 № 143-П
|  |  | МВАр | 1.68 | окружной бюджет | [19 empty] | 0 | 0 | 0
|  |  | км | 18.25 | местный бюджет | [19 empty] | 0 | 0 | 0
|  |  | МВт | 4.26 | внебюджетные источники, всего, в т.ч. |  | 104226.12 | 3883.64 | [16 empty] | 0 | 0 | 108109.76
[5 empty] | тариф, плата за подключение |  | 88327.2214 | 3291.2234 | [16 empty] | 0 | 0 | 91618.4448
[5 empty] | иные источники |  | 15898.8986 | 592.4166 | [16 empty] | 0 | 0 | 16491.3152
2.1.47 | ЛЭП 10-0,4 кВ, КТП-10/0,4 кВ для электроснабжения ИЖС в микрорайоне №19 (2 этап) | Качественное и бесперебойное обеспечение электроснабжения новых объектов капитального строительства | МВА | 1.3 | всего |  | 5199.16 | 10000 | 10000 | 10000 | 11615.71 | 0 | 0 | 0 | 0 | [5 empty] | 0 |  |  |  | 0 | 0 | 46814.87 | АО "ЮРЭСК" | Инвестиционная программа АО "ЮРЭСК", утв. приказом Департамента жилищно-коммунального комплекса и энергетики ХМАО-Югры от 08.09.2017 № 143-П
|  |  | МВАр | 0.48 | окружной бюджет | [19 empty] | 0 | 0 | 0
|  |  | км | 9 | местный бюджет | [19 empty] | 0 | 0 | 0
|  |  | МВт | 1.21 | внебюджетные источники, всего, в т.ч. |  | 5199.16 | 10000 | 10000 | 10000 | 11615.71 | [13 empty] | 0 | 0 | 46814.87
[5 empty] | тариф, плата за подключение |  | 4406.0678 | 8474.5763 | 8474.5763 | 8474.5763 | 9843.8235 | [13 empty] | 0 | 0 | 39673.6201
[5 empty] | иные источники |  | 793.0922 | 1525.4237 | 1525.4237 | 1525.4237 | 1771.8865 | [13 empty] | 0 | 0 | 7141.2499
2.1.48 | Сети электроснабжения 10-0,4 кВ, КТП-10/0,4 кВ в мкр. "Зеленая зона" (1 этап) | Качественное и бесперебойное обеспечение электроснабжения новых объектов капитального строительства | МВА | 1.62 | всего |  | 30000 | 40000 | 42082.98 | 0 | 0 | 0 | 0 | 0 | 0 | [5 empty] | 0 |  |  |  | 0 | 0 | 112082.98 | АО "ЮРЭСК" | Инвестиционная программа АО "ЮРЭСК", утв. приказом Департамента жилищно-коммунального комплекса и энергетики ХМАО-Югры от 08.09.2017 № 143-П
|  |  | МВАр | 0.39 | окружной бюджет | [19 empty] | 0 | 0 | 0
|  |  | км | 33.02 | местный бюджет | [19 empty] | 0 | 0 | 0
|  |  | МВт | 1.57 | внебюджетные источники, всего, в т.ч. |  | 30000 | 40000 | 42082.98 | [15 empty] | 0 | 0 | 112082.98
[5 empty] | тариф, плата за подключение |  | 25423.7288 | 33898.3051 | 35663.5405 | [15 empty] | 0 | 0 | 94985.5744
[5 empty] | иные источники |  | 4576.2712 | 6101.6949 | 6419.4395 | [15 empty] | 0 | 0 | 17097.4056
2.1.49 | Сети электроснабжения 10-0,4 кВ, КТП-10/0,4 кВ в мкр. "Зеленая зона" (2 этап) | Качественное и бесперебойное обеспечение электроснабжения новых объектов капитального строительства | МВА | 2.37 | всего |  | 0 | 20000 | 50000 | 160977.62 | 0 | 0 | 0 | 0 | 0 | [5 empty] | 0 |  |  |  | 0 | 0 | 230977.62 | АО "ЮРЭСК" | Инвестиционная программа АО "ЮРЭСК", утв. приказом Департамента жилищно-коммунального комплекса и энергетики ХМАО-Югры от 08.09.2017 № 143-П
|  |  | МВАр | 0.47 | окружной бюджет | [19 empty] | 0 | 0 | 0
|  |  | км | 62.16 | местный бюджет | [19 empty] | 0 | 0 | 0
|  |  | МВт | 2.32 | внебюджетные источники, всего, в т.ч. |  |  | 20000 | 50000 | 160977.62 | [14 empty] | 0 | 0 | 230977.62
[5 empty] | тариф, плата за подключение |  |  | 16949.1525 | 42372.8814 | 136421.7087 | [14 empty] | 0 | 0 | 195743.7426
[5 empty] | иные источники |  |  | 3050.8475 | 7627.1186 | 24555.9113 | [14 empty] | 0 | 0 | 35233.8774
2.1.50 | Сети электроснабжения 10-0,4 кВ, КТП-10/0,4 кВ в мкр. "Зеленая зона" (3 этап) | Качественное и бесперебойное обеспечение электроснабжения новых объектов капитального строительства | МВА | 1.22 | всего |  | 0 | 0 | 18009.2 | 70000 | 82769.98 | 0 | 0 | 0 | 0 | [5 empty] | 0 |  |  |  | 0 | 0 | 170779.18 | АО "ЮРЭСК" | Инвестиционная программа АО "ЮРЭСК", утв. приказом Департамента жилищно-коммунального комплекса и энергетики ХМАО-Югры от 08.09.2017 № 143-П
|  |  | МВАр | 0.3 | окружной бюджет | [19 empty] | 0 | 0 | 0
|  |  | км | 47.91 | местный бюджет | [19 empty] | 0 | 0 | 0
|  |  | МВт | 1.18 | внебюджетные источники, всего, в т.ч. |  |  |  | 18009.2 | 70000 | 82769.98 | [13 empty] | 0 | 0 | 170779.18
[5 empty] | тариф, плата за подключение |  |  |  | 15262.0369 | 59322.0339 | 70144.0468 | [13 empty] | 0 | 0 | 144728.1176
[5 empty] | иные источники |  |  |  | 2747.1631 | 10677.9661 | 12625.9332 | [13 empty] | 0 | 0 | 26051.0624
2.1.51 | ЛЭП 10 кВ, КТП 10/0,4 кВ в г. Югорске (1 этап) | Качественное и бесперебойное обеспечение электроснабжения новых объектов капитального строительства | МВА | 2 | всего |  | 0 | 6054.73 | 54492.58 | 0 | 0 | 0 | 0 | 0 | 0 | [5 empty] | 0 |  |  |  | 0 | 0 | 60547.31 | АО "ЮРЭСК" | Инвестиционная программа АО "ЮРЭСК", утв. приказом Департамента жилищно-коммунального комплекса и энергетики ХМАО-Югры от 08.09.2017 № 143-П
|  |  | МВАр | 0.56 | окружной бюджет | [19 empty] | 0 | 0 | 0
|  |  | км | 8.6 | местный бюджет | [19 empty] | 0 | 0 | 0
|  |  | МВт | 1.92 | внебюджетные источники, всего, в т.ч. |  |  | 6054.73 | 54492.58 | [15 empty] | 0 | 0 | 60547.31
[5 empty] | тариф, плата за подключение |  |  | 5131.1285 | 46180.1562 | [15 empty] | 0 | 0 | 51311.2847
[5 empty] | иные источники |  |  | 923.6015 | 8312.4238 | [15 empty] | 0 | 0 | 9236.0253
2.1.52 | ЛЭП 10 кВ, КТП 10/0,4 кВ в г. Югорске (2 этап) | Качественное и бесперебойное обеспечение электроснабжения новых объектов капитального строительства | МВА | 1.26 | всего |  | 0 | 0 | 2264.03 | 20376.27 | 0 | 0 | 0 | 0 | 0 | [5 empty] | 0 |  |  |  | 0 | 0 | 22640.3 | АО "ЮРЭСК" | Инвестиционная программа АО "ЮРЭСК", утв. приказом Департамента жилищно-коммунального комплекса и энергетики ХМАО-Югры от 08.09.2017 № 143-П
|  |  | МВАр | 0.35 | окружной бюджет | [19 empty] | 0 | 0 | 0
|  |  | км | 1.5 | местный бюджет | [19 empty] | 0 | 0 | 0
|  |  | МВт | 1.21 | внебюджетные источники, всего, в т.ч. |  |  |  | 2264.03 | 20376.27 | [14 empty] | 0 | 0 | 22640.3
[5 empty] | тариф, плата за подключение |  |  |  | 1918.6692 | 17268.0226 | [14 empty] | 0 | 0 | 19186.6918
[5 empty] | иные источники |  |  |  | 345.3608 | 3108.2474 | [14 empty] | 0 | 0 | 3453.6082
2.1.52 | ЛЭП 10 кВ, КТП 10/0,4 кВ в г. Югорске (3 этап) | Качественное и бесперебойное обеспечение электроснабжения новых объектов капитального строительства | МВА | 1.26 | всего |  | 0 | 0 | 0 | 3154.8 | 28393.2 | 0 | 0 | 0 | 0 | [5 empty] | 0 |  |  |  | 0 | 0 | 31548 | АО "ЮРЭСК" | Инвестиционная программа АО "ЮРЭСК", утв. приказом Департамента жилищно-коммунального комплекса и энергетики ХМАО-Югры от 08.09.2017 № 143-П
|  |  | МВАр | 0.35 | окружной бюджет | [19 empty] | 0 | 0 | 0
|  |  | км | 4.7 | местный бюджет | [19 empty] | 0 | 0 | 0
|  |  | МВт | 1.21 | внебюджетные источники, всего, в т.ч. |  |  |  |  | 3154.8 | 28393.2 | [13 empty] | 0 | 0 | 31548
[5 empty] | тариф, плата за подключение |  |  |  |  | 2673.559 | 24062.0306 | [13 empty] | 0 | 0 | 26735.5896
[5 empty] | иные источники |  |  |  |  | 481.241 | 4331.1694 | [13 empty] | 0 | 0 | 4812.4104
2.1.53 | Реконструкция ВЛ-10кВ ф.24 КОС-1, КОС-2 от ПС 110/10 «Хвойная» | Качественное и бесперебойное обеспечение электроснабжения новых объектов капитального строительства | км | 4.53 | всего |  | 13551.64 | 0 | 0 | 0 | 0 | 0 | 0 | 0 | 0 | [5 empty] | 0 |  |  |  | 0 | 0 | 13551.64 | АО "ЮРЭСК" | Инвестиционная программа АО "ЮРЭСК", утв. приказом Департамента жилищно-коммунального комплекса и энергетики ХМАО-Югры от 08.09.2017 № 143-П
[5 empty] | окружной бюджет | [19 empty] | 0 | 0 | 0
[5 empty] | местный бюджет | [19 empty] | 0 | 0 | 0
[5 empty] | внебюджетные источники, всего, в т.ч. |  | 13551.64 | [17 empty] | 0 | 0 | 13551.64
[5 empty] | тариф, плата за подключение |  | 11484.4372 | [17 empty] | 0 | 0 | 11484.4372
[5 empty] | иные источники |  | 2067.2028 | [17 empty] | 0 | 0 | 2067.2028
2.1.54 | Вынос подстанции «Геологическая» и сетей 110кВ за пределы жилой застройки, в т.ч. разработка проектно-сметной документации | Исключение негативного влияния на здоровье населения воздушных линий электропередач высокого напряжения, проходящих по территории жилой застройки | ед. | 1 | всего |  | * | * | * | * | * | [13 empty] | 0 | 0 | 0 | АО «Тюмень-энерго» | Генеральный план муниципального образования городской округ город Югорск Ханты-Мансийского автономного округа – Югры, утв. решением Думы города Югорска от 07.10.2014 № 65
окружной бюджет
местный бюджет
внебюджетные источники, всего, в т.ч.
тариф, плата за подключение
иные источники
3 | Итого по программе инвестиционных проектов в электроснабжении |  |  |  | всего | 8859.09 | 178423.4974 | 103784.95 | 200695.37 | 288355.27 | 164030.17 | 0 | 0 | 0 | 0 | [5 empty] | 0 |  |  |  | 0 | 0 | 935289.2574
[5 empty] | окружной бюджет | 0 | 0 | 0 | 0 | 0 | 0 | 0 | 0 | 0 | 0 | [5 empty] | 0 |  |  |  | 0 | 0 | 0
[5 empty] | местный бюджет | 0 | 0 | 0 | 0 | 0 | 0 | 0 | 0 | 0 | 0 | [5 empty] | 0 |  |  |  | 0 | 0 | 0
[5 empty] | внебюджетные источники, всего, в т.ч. | 8859.09 | 178423.4974 | 103784.95 | 200695.37 | 288355.27 | 164030.17 | 0 | 0 | 0 | 0 | [5 empty] | 0 |  |  |  | 0 | 0 | 935289.2574
[5 empty] | тариф, плата за подключение | 7530.2265 | 151206.3528 | 87953.3512 | 170080.8258 | 244368.8658 | 139008.6155 | 0 | 0 | 0 | 0 | [5 empty] | 0 |  |  |  | 0 | 0 | 792618.011
[5 empty] | иные источники | 1328.8635 | 27217.1446 | 15831.5988 | 30614.5442 | 43986.4042 | 25021.5545 | 0 | 0 | 0 | 0 | [5 empty] | 0 |  |  |  | 0 | 0 | 142671.2464

## ИП в ГС
Таблица 2
Программа инвестиционных проектов в газоснабжении муниципального образования город Югорск на 2018 – 2027 годы
№ п/п | Наименование инвестиционного проекта | Цель проекта | Технические параметры проекта |  | Источник финансирования | Необходимые капитальные затраты по годам реализации, тыс. руб. (в ценах соответствующих лет) | [21 empty] | Ответственный исполнитель | Перспективнео газопотребление (по каждой котельной), млн м3/год | Количество газифицируемых домовладений (квартир) | Обоснование | Вид ожидаемого эффекта | Ожидаемый эффект от реализации проекта |  | Срок получения эффекта | Простой срок окупаемости, лет
[6 empty] | 2017 год (справочно) | 1 этап |  |  |  |  | 2 этап |  |  |  |  | 3 этап | [7 empty] | 2 этап | 3 этап | Всего (2018-2035 гг.) | [5 empty] | в натуральном выражении (в сэкономленном ресурсе) | в стоимостном выражении, тыс. руб.
|  |  | ед. изм. | количество |  |  | 2018 год | 2019 год | 2020 год | 2021 год | 2022 год | 2023 год | 2024 год | 2025 год | 2026 год | 2027 год | 2028 год | 2029 год | 2030 год | 2031 год | 2032 год | 2033 год | 2034 год | 2035 год | 2023-2027 годы | 2028-2035 годы
1 | 2 | 3 | 4 | 5 | 6 | 7 | 8 | 9 | 10 | 11 | 12 | 13 | 14 | 15 | 16 | 17 | 18 | 19 | 20 | 21 | 22 | 23 | 24 | 25 | 13 | 14 | 15 | 16 | 17 | 18 | 19 | 20 | 21 | 22 | 23 | 16
1 | Организационные и общие мероприятия |  |  |  | всего | 0 | 0 | 0 | 0 | 0 | 0 | 0 | 0 | 0 | 0 | 0 | [8 empty] | 0 | 0 | 0 |  |  |  |  | Замена отработавшего нормативный срок оборудования. ПРГ с двумя линиями редуцирования.
[5 empty] | окружной бюджет |  | 0 | 0 | 0 | 0 | 0 | 0 | 0 | 0 | 0 | 0 | [8 empty] | 0 | 0 | 0
[5 empty] | местный бюджет |  | 0 | 0 | 0 | 0 | 0 | 0 | 0 | 0 | 0 | 0 | [8 empty] | 0 | 0 | 0
[5 empty] | внебюджетные источники |  | 0 | 0 | 0 | 0 | 0 | 0 | 0 | 0 | 0 | 0 | [8 empty] | 0 | 0 | 0
1.1. | Оформление бесхозяйных объектов недвижимого имущества системы электроснабжения в муниципальную собственность |  |  |  | всего | 0 | 0 | 0 | 0 | 0 | 0 | 0 | 0 | 0 | 0 | 0 | [8 empty] | 0 | 0 | 0 | Администрация города Югорска |  |  | Требования Федерального закона от 23.11.2009 № 261-ФЗ «Об энергосбережении...» | Замена отработавшего нормативный срок оборудования. ПРГ с двумя линиями редуцирования.
[5 empty] | окружной бюджет | [19 empty] | 0 | 0 | 0
[5 empty] | местный бюджет | 0 | 0 | 0 | 0 | 0 | 0 | 0 | 0 | 0 | 0 | 0 | [8 empty] | 0 | 0 | 0
[5 empty] | внебюджетные источники | [19 empty] | 0 | 0 | 0
2 | Проекты по новому строительству и реконструкции сетей газоснабжения |  |  |  | всего | 8200 | 22800 | 12700 | 10200 | 0 | 0 | 0 | 0 | 0 | 0 | 0 | [8 empty] | 0 | 0 | 45700 |  |  |  |  | Замена отработавшего нормативный срок оборудования. ПРГ с двумя линиями редуцирования.
[5 empty] | окружной бюджет | 0 | 0 | 0 | 0 | 0 | 0 | 0 | 0 | 0 | 0 | 0 | [8 empty] | 0 | 0 | 0
[5 empty] | местный бюджет | 8200 | 22800 | 12700 | 10200 | 0 | 0 | 0 | 0 | 0 | 0 | 0 | [8 empty] | 0 | 0 | 45700
[5 empty] | внебюджетные источники | 0 | 0 | 0 | 0 | 0 | 0 | 0 | 0 | 0 | 0 | 0 | [8 empty] | 0 | 0 | 0
2.1 | Инженерные сети микрорайона ПМК-5 | Качественное и бесперебойное обеспечение газоснабжения новых объектов капитального строительства | км | 3.6 | всего | 2000 | 0 | 2700 | 0 | 0 | 0 | 0 | 0 | 0 | 0 | 0 | [8 empty] | 0 | 0 | 2700 | Администрация города Югорска | - | 15 | Региональная программа газификации жилищно-коммунального хозяйства, промышленных и иных организаций Ханты-Мансийского автономного округа-Югры на 2017-2021 годы
[5 empty] | окружной бюджет | [19 empty] | 0 | 0 | 0
[5 empty] | местный бюджет | 2000 | 0 | 2700 | 0 | 0 | 0 | [13 empty] | 0 | 0 | 2700
[5 empty] | внебюджетные источники | [19 empty] | 0 | 0 | 0
2.2 | Инженерные сети музейно-туристического комплекса "Ворота в Югру" | Качественное и бесперебойное обеспечение газоснабжения новых объектов капитального строительства | км | 0.8 | всего | 1700 | 10500 | 0 | 0 | 0 | 0 | 0 | 0 | 0 | 0 | 0 | [8 empty] | 0 | 0 | 10500 | Администрация города Югорска | 0.38 | - | Региональная программа газификации жилищно-коммунального хозяйства, промышленных и иных организаций Ханты-Мансийского автономного округа-Югры на 2017-2021 годы
[5 empty] | окружной бюджет | [19 empty] | 0 | 0 | 0
[5 empty] | местный бюджет | 1700 | 10500 | 0 | 0 | 0 | 0 | [13 empty] | 0 | 0 | 10500
[5 empty] | внебюджетные источники | [19 empty] | 0 | 0 | 0
2.3 | Инженерные сети 14а мкр (1 этап) | Качественное и бесперебойное обеспечение газоснабжения новых объектов капитального строительства | км | 0.3 | всего | 1000 | 2300 | 0 | 0 | 0 | 0 | 0 | 0 | 0 | 0 | 0 | [8 empty] | 0 | 0 | 2300 | Администрация города Югорска | 7.04 | 1400 | Региональная программа газификации жилищно-коммунального хозяйства, промышленных и иных организаций Ханты-Мансийского автономного округа-Югры на 2017-2021 годы
[5 empty] | окружной бюджет | [19 empty] | 0 | 0 | 0
[5 empty] | местный бюджет | 1000 | 2300 | 0 | 0 | 0 | 0 | [13 empty] | 0 | 0 | 2300
[5 empty] | внебюджетные источники | [19 empty] | 0 | 0 | 0
2.3 | Инженерные сети 14а мкр (2 этап) | Качественное и бесперебойное обеспечение газоснабжения новых объектов капитального строительства | км | 11.5 | всего | 3500 | 10000 | 10000 | 10200 | 0 | 0 | [13 empty] | 0 | 0 | 30200 | Администрация города Югорска | - | 340 | Региональная программа газификации жилищно-коммунального хозяйства, промышленных и иных организаций Ханты-Мансийского автономного округа-Югры на 2017-2021 годы
[5 empty] | окружной бюджет | [19 empty] | 0 | 0 | 0
[5 empty] | местный бюджет | 3500 | 10000 | 10000 | 10200 | 0 | 0 | [13 empty] | 0 | 0 | 30200
[5 empty] | внебюджетные источники | [19 empty] | 0 | 0 | 0
2.4. | Инженерные сети вновь возводимых объектов. Выданные ТУ по ГРС Югорск (141 ед.) | Качественное и бесперебойное обеспечение газоснабжения новых объектов капитального строительства. Прирост потребления природного газа до 1,96 млн м3/год | км | 12.6 | всего | 0 | 0 | 0 | 0 | 0 | 0 | 0 | 0 | 0 | 0 | 0 | [8 empty] | 0 | 0 | 0 | АО "Газпром газораспределение Север" | 0.81 | 119 | Региональная программа газификации жилищно-коммунального хозяйства, промышленных и иных организаций Ханты-Мансийского автономного округа-Югры на 2017-2021 годы
[5 empty] | окружной бюджет | [19 empty] | 0 | 0 | 0
[5 empty] | местный бюджет | 0 | 0 | 0 | 0 | 0 | 0 | [13 empty] | 0 | 0 | 0
[5 empty] | внебюджетные источники | [19 empty] | 0 | 0 | 0
2 | Итого по программе инвестиционных проектов в газоснабжении |  |  |  | всего | 8200 | 22800 | 12700 | 10200 | 0 | 0 | 0 | 0 | 0 | 0 | 0 | [8 empty] | 0 | 0 | 45700
[5 empty] | окружной бюджет | 0 | 0 | 0 | 0 | 0 | 0 | 0 | 0 | 0 | 0 | 0 | [8 empty] | 0 | 0 | 0
[5 empty] | местный бюджет | 8200 | 22800 | 12700 | 10200 | 0 | 0 | 0 | 0 | 0 | 0 | 0 | [8 empty] | 0 | 0 | 45700
[5 empty] | внебюджетные источники | 0 | 0 | 0 | 0 | 0 | 0 | 0 | 0 | 0 | 0 | 0 | [8 empty] | 0 | 0 | 0

## ИП в ТС
Таблица 3
Программа инвестиционных проектов в теплоснабжении муниципального образования город Югорск на 2018 – 2027 годы
№ п/п | Наименование инвестиционного проекта | Цель проекта | Технические параметры проекта |  | Источник финансирования | Необходимые капитальные затраты по годам реализации, тыс. руб. (в ценах соответствующих лет) | [21 empty] | Ответственный исполнитель | Обоснование | Вид ожидаемого эффекта | Ожидаемый эффект от реализации проекта в натуральном выражении (в сэкономленном ресурсе) | [18 empty] | Ожидаемый эффект от реализации проекта в стоимостном выражении, тыс. руб. | [18 empty] | Срок получения эффекта | Простой срок окупаемости, лет
[6 empty] | 2017 год (справочно) | 1 этап |  |  |  |  | 2 этап |  |  |  |  | 3 этап | [7 empty] | 2 этап | 3 этап | Всего (2018-2035 гг.) |  |  |  | всего | 1 этап |  |  |  |  | 2 этап |  |  |  |  | 3 этап | [7 empty] | всего | 1 этап |  |  |  |  | 2 этап |  |  |  |  | 3 этап
|  |  | ед. изм. | количество |  |  | 2018 год | 2019 год | 2020 год | 2021 год | 2022 год | 2023 год | 2024 год | 2025 год | 2026 год | 2027 год | 2028 год | 2029 год | 2030 год | 2031 год | 2032 год | 2033 год | 2034 год | 2035 год | 2023-2027 годы | 2028-2035 годы | [5 empty] | 2018 год | 2019 год | 2020 год | 2021 год | 2022 год | 2023 год | 2024 год | 2025 год | 2026 год | 2027 год | 2028 год | 2029 год | 2030 год | 2031 год | 2032 год | 2033 год | 2034 год | 2035 год |  | 2018 год | 2019 год | 2020 год | 2021 год | 2022 год | 2023 год | 2024 год | 2025 год | 2026 год | 2027 год | 2028 год | 2029 год | 2030 год | 2031 год | 2032 год | 2033 год | 2034 год | 2035 год
1 | 2 | 3 | 4 | 5 | 6 | 7 | 8 | 9 | 10 | 11 | 12 | 13 | 14 | 15 | 16 | 17 | 18 | 19 | 20 | 21 | 22 | 23 | 24 | 25 | 13 | 14 | 15 | 16 | 17 | 18 | 19 | 20 | 21 | 22 | 23 | 24 | 25 | 26 | 27 | 28 | 29 | 30 | 31 | 32 | 33 | 34 | 35 | 36 | 37 | 20 | 21 | 22 | 23 | 24 | 25 | 26 | 27 | 28 | 29 | 30 | 31 | 32 | 33 | 34 | 35 | 36 | 37 | 38 | 21 | 22
1 | Организационные и общие мероприятия |  |  |  | всего | 0 | 0 | 0 | 0 | 0 | 0 | 0 | 0 | 0 | 0 | 0 | 0 | 0 | 0 | 0 | 0 | 0 | 0 | 0 | 0 | 0 | 0 |  |  |  |  | 0 | 0 | 0 | 0 | 0 | 0 | 0 | 0 | 0 | 0 | 0 | 0 | 0 | 0 | 0 | 0 | 0 | 0 |  | 0 | 0 | 0 | 0 | 0 | 0 | 0 | 0 | 0 | 0 | 0 | 0 | 0 | 0 | 0 | 0 | 0 | 0
[5 empty] | окружной бюджет | 0 | 0 | 0 | 0 | 0 | 0 | 0 | 0 | 0 | 0 | 0 | 0 | 0 | 0 | 0 | 0 | 0 | 0 | 0 | 0 | 0 | 0
[5 empty] | местный бюджет | 0 | 0 | 0 | 0 | 0 | 0 | 0 | 0 | 0 | 0 | 0 | 0 | 0 | 0 | 0 | 0 | 0 | 0 | 0 | 0 | 0 | 0
[5 empty] | внебюджетные источники | 0 | 0 | 0 | 0 | 0 | 0 | 0 | 0 | 0 | 0 | 0 | 0 | 0 | 0 | 0 | 0 | 0 | 0 | 0 | 0 | 0 | 0
1.1 | Оформление бесхозяйных объектов недвижимого имущества системы теплоснабжения в муниципальную собственность |  |  |  | всего | 0 | 0 | 0 | 0 | 0 | 0 | 0 | 0 | 0 | 0 | 0 | 0 | 0 | 0 | 0 | 0 | 0 | 0 | 0 | 0 | 0 | 0 | Администрация города Югорска | Требования Федерального закона от 23.11.2009 № 261-ФЗ «Об энергосбережении...» |  |  | 0 | 0 | 0 | 0 | 0 | 0 | 0 | 0 | 0 | 0 | 0 | 0 | 0 | 0 | 0 | 0 | 0 | 0 |  | 0 | 0 | 0 | 0 | 0 | 0 | 0 | 0 | 0 | 0 | 0 | 0 | 0 | 0 | 0 | 0 | 0 | 0
[5 empty] | окружной бюджет | [19 empty] | 0 | 0 | 0
[5 empty] | местный бюджет | 0 | 0 | 0 | 0 | 0 | 0 | [13 empty] | 0 | 0 | 0
[5 empty] | внебюджетные источники | [19 empty] | 0 | 0 | 0
2 | Проекты по новому строительству, реконструкции и техническому перевооружению источников тепловой энергии |  |  |  | всего | 0 | 2897 | 360878 | 354361.77 | 68483.83 | 65782.28 | 0 | 0 | 35443.23 | 36173.28 | 0 | 0 | 0 | 0 | 0 | 0 | 0 | 0 | 0 | 71616.51 | 0 | 924019.39
[5 empty] | окружной бюджет | 0 | 1926.1 | 239983.87 | 234744.5164 | 45541.75 | 43745.22 | 0 | 0 | 23569.75 | 24055.23 | 0 | 0 | 0 | 0 | 0 | 0 | 0 | 0 | 0 | 47624.98 | 0 | 613566.4364
[5 empty] | местный бюджет | 0 | 101.8 | 12630.73 | 12354.9688 | 2396.93 | 2302.38 | 0 | 0 | 1240.51 | 1266.07 | 0 | 0 | 0 | 0 | 0 | 0 | 0 | 0 | 0 | 2506.58 | 0 | 32293.3888
[5 empty] | внебюджетные источники | 0 | 869.1 | 108263.4 | 107262.2848 | 20545.15 | 19734.68 | 0 | 0 | 10632.97 | 10851.98 | 0 | 0 | 0 | 0 | 0 | 0 | 0 | 0 | 0 | 21484.95 | 0 | 278159.5648
2.1 | Проекты по новому строительству источников тепловой энергии, обеспечивающих прирост перспективной тепловой нагрузки |  |  |  | всего | 0 | 2897 | 360878 | 319736.47 | 68483.83 | 0 | 0 | 0 | 0 | 0 | 0 | 0 | 0 | 0 | 0 | 0 | 0 | 0 | 0 | 0 | 0 | 751995.3 |  |  |  |  | 0 | 0 | 0 | 0 | 0 | 0 | 0 | 0 | 0 | 0 | 0 | 0 | 0 | 0 | 0 | 0 | 0 | 0 |  | 0 | 0 | 0 | 0 | 0 | 0 | 0 | 0 | 0 | 0 | 0 | 0 | 0 | 0 | 0 | 0 | 0 | 0
[5 empty] | окружной бюджет | 0 | 1926.1 | 239983.87 | 213816.8 | 45541.75 | 0 | 0 | 0 | 0 | 0 | 0 | 0 | 0 | 0 | 0 | 0 | 0 | 0 | 0 | 0 | 0 | 501268.52
[5 empty] | местный бюджет | 0 | 101.8 | 12630.73 | 11253.51 | 2396.93 | 0 | 0 | 0 | 0 | 0 | 0 | 0 | 0 | 0 | 0 | 0 | 0 | 0 | 0 | 0 | 0 | 26382.97
[5 empty] | внебюджетные источники | 0 | 869.1 | 108263.4 | 94666.16 | 20545.15 | 0 | 0 | 0 | 0 | 0 | 0 | 0 | 0 | 0 | 0 | 0 | 0 | 0 | 0 | 0 | 0 | 224343.81
2.1.1 | Строительство котельной "Центральная" взамен существующих котельных №№ 1, 2, 3 | Качественное и бесперебойное обеспечение теплоснабжения новых объектов капитального строительства | МВт | 25 | всего |  | 2897 | 360878 | 4182.6 | 0 | 0 | 0 | 0 | 0 | 0 | 0 | 0 | 0 | 0 | 0 | 0 | 0 | 0 | 0 | 0 | 0 | 367957.6 | МУП "Югорскэнергогаз" | Инвестиционная программа МУП "Югорскэнергогаз" в сфере теплоснабжения на 2018-2022 годы | Экономия электрической энергии, тыс. кВт·ч в год | 7418.3253 | 0 | 0 | 539.9042 | 539.9042 | 539.9042 | 559.4548 | 560.303 | 570.9159 | 570.9159 | 566.917 | 594.0212 | 594.0212 | 594.0212 | 594.0212 | 594.0212 | 0 | 0 | 0 | 44824.966 | 0 | 0 | 2705.0718 | 2786.224 | 2869.8107 | 3062.9416 | 3159.6134 | 3316.0444 | 3415.5258 | 3493.3503 | 3770.1774 | 3883.2828 | 3999.7812 | 4119.7747 | 4243.3679 | 0 | 0 | 0 | 2020-2027 | -
[5 empty] | окружной бюджет |  | 1926.1 | 239983.87 | 3973.47 | 0 | 0 | 0 | 0 | 0 | 0 | 0 | 0 | 0 | 0 | 0 | 0 | 0 | 0 | 0 | 0 | 0 | 245883.44
[5 empty] | местный бюджет |  | 101.8 | 12630.73 | 209.13 | 0 | 0 | 0 | 0 | 0 | 0 | 0 | 0 | 0 | 0 | 0 | 0 | 0 | 0 | 0 | 0 | 0 | 12941.66
[5 empty] | внебюджетные источники |  | 869.1 | 108263.4 | 0 | 0 | 0 | 0 | 0 | 0 | 0 | 0 | 0 | 0 | 0 | 0 | 0 | 0 | 0 | 0 | 0 | 0 | 109132.5
2.1.1.1 | Проектно-изыскательские работы, согласование и экспертиза проектно-сметной документации для строительства БМК «Центральная» и сетей инженерно-технического обеспечения. Кадастровый учет земельного участка, оформление договора аренды земельного участка на период строительства, получение разрешения на строительство | Качественное и бесперебойное обеспечение теплоснабжения новых объектов капитального строительства |  |  | всего |  | 2897.2 | 0 | 0 | 0 | 0 | 0 | 0 | 0 | 0 | 0 | 0 | 0 | 0 | 0 | 0 | 0 | 0 | 0 | 0 | 0 | 2897.2
[5 empty] | окружной бюджет |  | 0 | 0 | 0 | 0 | 0 | [13 empty] | 0 | 0 | 0
[5 empty] | местный бюджет |  | 2897.2 | 0 | 0 | 0 | 0 | [13 empty] | 0 | 0 | 2897.2
[5 empty] | внебюджетные источники |  | 0 | 0 | 0 | 0 | 0 | [13 empty] | 0 | 0 | 0
2.1.1.2 | Строительство БМК «Центральная» и сетей инженерно-технического обеспечения. | Качественное и бесперебойное обеспечение теплоснабжения новых объектов капитального строительства |  |  | всего |  | 0 | 356081.9 | 0 | 0 | 0 | [13 empty] | 0 | 0 | 356081.9
[5 empty] | окружной бюджет |  | 0 | 331510.761 | 0 | 0 | 0 | [13 empty] | 0 | 0 | 331510.761
[5 empty] | местный бюджет |  | 0 | 12652.0348 | 0 | 0 | 0 | [13 empty] | 0 | 0 | 12652.0348
[5 empty] | внебюджетные источники |  | 0 | 11919.1042 | 0 | 0 | 0 | [13 empty] | 0 | 0 | 11919.1042
2.1.1.3 | Пусконаладочные работы БМК «Центральная», сетей теплоснабжения и горячего водоснабжения с переключением потребителей существующих котельных №№ 1, 2,3. | Качественное и бесперебойное обеспечение теплоснабжения новых объектов капитального строительства |  |  | всего |  | 0 | 4795.9 | 0 | 0 | 0 | [13 empty] | 0 | 0 | 4795.9
[5 empty] | окружной бюджет |  | 0 | 4556.105 | 0 | 0 | 0 | [13 empty] | 0 | 0 | 4556.105
[5 empty] | местный бюджет |  | 0 | 239.795 | 0 | 0 | 0 | [13 empty] | 0 | 0 | 239.795
[5 empty] | внебюджетные источники |  | 0 | 0 | 0 | 0 | 0 | [13 empty] | 0 | 0 | 0
2.1.1.4 | Благоустройство и озеленение территории | Качественное и бесперебойное обеспечение теплоснабжения новых объектов капитального строительства |  |  | всего |  | 0 | 0 | 4182.6 | 0 | 0 | [13 empty] | 0 | 0 | 4182.6
[5 empty] | окружной бюджет |  | 0 | 0 | 3973.47 | 0 | 0 | [13 empty] | 0 | 0 | 3973.47
[5 empty] | местный бюджет |  | 0 | 0 | 209.13 | 0 | 0 | [13 empty] | 0 | 0 | 209.13
[5 empty] | внебюджетные источники |  | 0 | 0 | 0 | 0 | 0 | [13 empty] | 0 | 0 | 0
2.1.2 | Строительство БМК № 9 (строительство новой котельной №9 ближе к центру нагрузок и перевод нагрузок с котельной №9 на новую БМК № 9) | Качественное и бесперебойное обеспечение теплоснабжения новых объектов капитального строительства | Гкал/ч | 16.26 | всего |  |  |  | 90174.73 | [15 empty] | 0 | 0 | 90174.73 | МУП "Югорскэнергогаз" | Схема теплоснабжения муниципального обазования город Югорск (актуализация на 2018 год) | Экономия топлива (газа), тыс.м³ в год | 9691.3625 | 0 | 0 | 0 | 623.2169 | 653.7643 | 727.6651 | 801.6755 | 838.8827 | 863.7394 | 871.8294 | 851.3111 | 851.3111 | 869.3224 | 869.3224 | 869.3224 | 0 | 0 | 0 | 43362.8757 | 0 | 0 | 0 | 2337.2705 | 2525.3884 | 2895.1813 | 3285.3382 | 3540.9512 | 3755.2481 | 3904.1333 | 3926.6179 | 4044.4164 | 4253.8841 | 4381.5006 | 4512.9456 | 0 | 0 | 0 | 2021-2027
[5 empty] | окружной бюджет |  |  |  | 59966.2 | [15 empty] | 0 | 0 | 59966.2
[5 empty] | местный бюджет |  |  |  | 3156.11 | [15 empty] | 0 | 0 | 3156.11
[5 empty] | внебюджетные источники |  |  |  | 27052.42 | [15 empty] | 0 | 0 | 27052.42
2.1.3 | Строительство новой БМК №10 | Качественное и бесперебойное обеспечение теплоснабжения новых объектов капитального строительства | Гкал/ч | 16.26 | всего |  |  |  | 90174.73 | [15 empty] | 0 | 0 | 90174.73 | МУП "Югорскэнергогаз" | Схема теплоснабжения муниципального обазования город Югорск (актуализация на 2018 год) | Экономия топлива (газа), тыс.м³ в год | 43472.1972 | 0 | 0 | 0 | 2905.6901 | 2928.669 | 2928.669 | 3403.2731 | 3422.6906 | 3630.5494 | 4048.2755 | 4040.8761 | 4040.8761 | 4040.8761 | 4040.8761 | 4040.8761 | 0 | 0 | 0 | 231270.8171 | 0 | 0 | 0 | 10897.3042 | 11312.9872 | 11652.3768 | 13946.9184 | 14447.2877 | 15784.4066 | 18128.5551 | 18638.2825 | 19197.431 | 19773.3539 | 20366.5546 | 20977.5512 | 0 | 0 | 0 | 2021-2027
[5 empty] | окружной бюджет |  |  |  | 59966.2 | [15 empty] | 0 | 0 | 59966.2
[5 empty] | местный бюджет |  |  |  | 3156.11 | [15 empty] | 0 | 0 | 3156.11 |  |  | Экономия электрической энергии, тыс. кВт·ч в год | 5852.6854 | 0 | 0 | 0 | 391.1715 | 394.2773 | 394.2773 | 458.1767 | 460.8404 | 488.813 | 544.9891 | 544.0281 | 544.0281 | 544.0281 | 544.0281 | 544.0281 | 0 | 0 | 0 |  | 0 | 0 | 0 | 2018.6754 | 2095.7441 | 2158.6165 | 2583.7109 | 2676.694 | 2924.3418 | 3358.2304 | 3452.8774 | 3556.4637 | 3663.1576 | 3773.0523 | 3886.2439 | 0 | 0 | 0
[5 empty] | внебюджетные источники |  |  |  | 27052.42 | [15 empty] | 0 | 0 | 27052.42
2.1.4 | Строительство БМК № 5 (строительство новой БМК №5 рядом с котельной №14 по ул. Свердлова для подключения вывода, отключаемого от котельной №14) | Качественное и бесперебойное обеспечение теплоснабжения новых объектов капитального строительства | Гкал/ч | 10.84 | всего |  |  |  | 75145.61 | [15 empty] | 0 | 0 | 75145.61 | МУП "Югорскэнергогаз" | Схема теплоснабжения муниципального обазования город Югорск (актуализация на 2018 год) |  |  | 0 | 0 | 0 | 0 | 0 | 0 | 0 | 0 | 0 | 0 | 0 | 0 | 0 | 0 | 0 | 0 | 0 | 0 |  | 0 | 0 | 0 | 0 | 0 | 0 | 0 | 0 | 0 | 0 | 0 | 0 | 0 | 0 | 0 | 0 | 0 | 0
[5 empty] | окружной бюджет |  |  |  | 49971.83 | [15 empty] | 0 | 0 | 49971.83
[5 empty] | местный бюджет |  |  |  | 2630.1 | [15 empty] | 0 | 0 | 2630.1
[5 empty] | внебюджетные источники |  |  |  | 22543.68 | [15 empty] | 0 | 0 | 22543.68
2.1.5 | Строительство на месте старой котельной №15 новой БМК №15 | Качественное и бесперебойное обеспечение теплоснабжения новых объектов капитального строительства | Гкал/ч | 8.6 | всего |  |  |  |  | 68483.83 | [14 empty] | 0 | 0 | 68483.83 | МУП "Югорскэнергогаз" | Схема теплоснабжения муниципального обазования город Югорск (актуализация на 2018 год) | Экономия топлива (газа), тыс.м³ в год | 8523.6842 | 0 | 0 | 0 | 0 | 784.9434 | 784.9434 | 777.3186 | 777.3186 | 777.3186 | 770.3069 | 770.3069 | 770.3069 | 770.3069 | 770.3069 | 770.3069 | 0 | 0 | 0 | 84052.703 | 0 | 0 | 0 | 0 | 3032.1129 | 3123.0763 | 3185.5214 | 3281.0871 | 3379.5197 | 3449.5061 | 3552.9913 | 3659.5811 | 3769.3685 | 3882.4495 | 3998.923 | 0 | 0 | 0 | 2022-2027
[5 empty] | окружной бюджет |  |  |  |  | 45541.75 | [14 empty] | 0 | 0 | 45541.75
[5 empty] | местный бюджет |  |  |  |  | 2396.93 | [14 empty] | 0 | 0 | 2396.93 |  |  | Экономия электрической энергии, тыс. кВт·ч в год | 7394.607 | 0 | 0 | 0 | 0 | 680.8258 | 680.8258 | 674.2302 | 674.2302 | 674.2302 | 668.3774 | 668.3774 | 668.3774 | 668.3774 | 668.3774 | 668.3774 | 0 | 0 | 0 |  | 0 | 0 | 0 | 0 | 3618.8663 | 3727.4323 | 3802.062 | 3916.1238 | 4033.6075 | 4118.5507 | 4242.1072 | 4369.3704 | 4500.4516 | 4635.4651 | 4774.5291 | 0 | 0 | 0
[5 empty] | внебюджетные источники |  |  |  |  | 20545.15 | [14 empty] | 0 | 0 | 20545.15
2.1.6 | Строительство новой котельной БМК №24 | Качественное и бесперебойное обеспечение теплоснабжения новых объектов капитального строительства | Гкал/ч | 6.24 | всего |  |  |  | 60058.8 | [15 empty] | 0 | 0 | 60058.8 | МУП "Югорскэнергогаз" | Схема теплоснабжения муниципального обазования город Югорск (актуализация на 2018 год) | Экономия топлива (газа), тыс.м³ в год | 30017.9526 | 0 | 0 | 0 | 2501.496 | 2501.496 | 2501.496 | 2501.496 | 2501.496 | 2501.496 | 2501.496 | 2501.496 | 2501.496 | 2501.496 | 2501.496 | 2501.496 | 0 | 0 | 0 | 213410.911 | 0 | 0 | 0 | 9381.4421 | 9662.8854 | 9952.772 | 10251.3551 | 10558.8958 | 10875.6626 | 11201.9325 | 11537.9905 | 11884.1302 | 12240.6541 | 12607.8737 | 12986.1099 | 0 | 0 | 0 | 2021-2027
[5 empty] | окружной бюджет |  |  |  | 39939.1 | [15 empty] | 0 | 0 | 39939.1
[5 empty] | местный бюджет |  |  |  | 2102.06 | [15 empty] | 0 | 0 | 2102.06 |  |  | Экономия электрической энергии, тыс. кВт·ч в год | 13151.8372 | 0 | 0 | 0 | 1095.9864 | 1095.9864 | 1095.9864 | 1095.9864 | 1095.9864 | 1095.9864 | 1095.9864 | 1095.9864 | 1095.9864 | 1095.9864 | 1095.9864 | 1095.9864 | 0 | 0 | 0 |  | 0 | 0 | 0 | 5655.9357 | 5825.6138 | 6000.3822 | 6180.3937 | 6365.8055 | 6556.7796 | 6753.483 | 6956.0875 | 7164.7702 | 7379.7133 | 7601.1047 | 7829.1378 | 0 | 0 | 0
[5 empty] | внебюджетные источники |  |  |  | 18017.64 | [15 empty] | 0 | 0 | 18017.64
2.2 | Проекты по реконструкции источников тепловой энергии, обеспечивающих прирост перспективной тепловой нагрузки |  |  |  | всего | 0 | 0 | 0 | 0 | 0 | 65782.28 | 0 | 0 | 35443.23 | 36173.28 | 0 | 0 | 0 | 0 | 0 | 0 | 0 | 0 | 0 | 71616.51 | 0 | 137398.79 |  |  |  |  | 0 | 0 | 0 | 0 | 0 | 0 | 0 | 0 | 0 | 0 | 0 | 0 | 0 | 0 | 0 | 0 | 0 | 0 |  | 0 | 0 | 0 | 0 | 0 | 0 | 0 | 0 | 0 | 0 | 0 | 0 | 0 | 0 | 0 | 0 | 0 | 0
[5 empty] | окружной бюджет | 0 | 0 | 0 | 0 | 0 | 43745.22 | 0 | 0 | 23569.75 | 24055.23 | 0 | 0 | 0 | 0 | 0 | 0 | 0 | 0 | 0 | 47624.98 | 0 | 91370.2
[5 empty] | местный бюджет | 0 | 0 | 0 | 0 | 0 | 2302.38 | 0 | 0 | 1240.51 | 1266.07 | 0 | 0 | 0 | 0 | 0 | 0 | 0 | 0 | 0 | 2506.58 | 0 | 4808.96
[5 empty] | внебюджетные источники | 0 | 0 | 0 | 0 | 0 | 19734.68 | 0 | 0 | 10632.97 | 10851.98 | 0 | 0 | 0 | 0 | 0 | 0 | 0 | 0 | 0 | 21484.95 | 0 | 41219.63
2.2.1 | Реконструкция котельной № 18 (реконструкция котельной №18 с вводом новых котлов по 5,4 Гкал/ч) | Качественное и бесперебойное обеспечение теплоснабжения новых объектов капитального строительства | Гкал/ч | 10.8 | всего | [5 empty] | 32891.14 |  |  |  | 36173.28 | [9 empty] | 36173.28 | 0 | 69064.42 | МУП "Югорскэнергогаз" | Схема теплоснабжения муниципального обазования город Югорск (актуализация на 2018 год) |  |  | 0 | 0 | 0 | 0 | 0 | 0 | 0 | 0 | 0 | 0 | 0 | 0 | 0 | 0 | 0 | 0 | 0 | 0 |  | 0 | 0 | 0 | 0 | 0 | 0 | 0 | 0 | 0 | 0 | 0 | 0 | 0 | 0 | 0 | 0 | 0 | 0
[5 empty] | окружной бюджет | [5 empty] | 21872.61 |  |  |  | 24055.23 | [9 empty] | 24055.23 | 0 | 45927.84
[5 empty] | местный бюджет | [5 empty] | 1151.19 |  |  |  | 1266.07 | [9 empty] | 1266.07 | 0 | 2417.26
[5 empty] | внебюджетные источники | [5 empty] | 9867.34 |  |  |  | 10851.98 | [9 empty] | 10851.98 | 0 | 20719.32
2.2.2 | Расширение котельной №25 с установкой дополнительных котлов мощностью 5,4 Гкал/ч | Качественное и бесперебойное обеспечение теплоснабжения новых объектов капитального строительства | Гкал/ч | 10.8 | всего | [5 empty] | 32891.14 |  |  | 35443.23 | [10 empty] | 35443.23 | 0 | 68334.37 | МУП "Югорскэнергогаз" | Схема теплоснабжения муниципального обазования город Югорск (актуализация на 2018 год) |  |  | 0 | 0 | 0 | 0 | 0 | 0 | 0 | 0 | 0 | 0 | 0 | 0 | 0 | 0 | 0 | 0 | 0 | 0 |  | 0 | 0 | 0 | 0 | 0 | 0 | 0 | 0 | 0 | 0 | 0 | 0 | 0 | 0 | 0 | 0 | 0 | 0
[5 empty] | окружной бюджет | [5 empty] | 21872.61 |  |  | 23569.75 | [10 empty] | 23569.75 | 0 | 45442.36
[5 empty] | местный бюджет | [5 empty] | 1151.19 |  |  | 1240.51 | [10 empty] | 1240.51 | 0 | 2391.7
[5 empty] | внебюджетные источники | [5 empty] | 9867.34 |  |  | 10632.97 | [10 empty] | 10632.97 | 0 | 20500.31
2.3 | Меры по выводу из эксплуатации, консервации и демонтажу избыточных источников тепловой энергии |  |  |  | всего | 0 | 0 | 0 | 34625.3 | 0 | 0 | 0 | 0 | 0 | 0 | 0 | 0 | 0 | 0 | 0 | 0 | 0 | 0 | 0 | 0 | 0 | 34625.3 |  |  |  |  | 0 | 0 | 0 | 0 | 0 | 0 | 0 | 0 | 0 | 0 | 0 | 0 | 0 | 0 | 0 | 0 | 0 | 0 |  | 0 | 0 | 0 | 0 | 0 | 0 | 0 | 0 | 0 | 0 | 0 | 0 | 0 | 0 | 0 | 0 | 0 | 0
[5 empty] | окружной бюджет | 0 | 0 | 0 | 20927.7164 | 0 | 0 | 0 | 0 | 0 | 0 | 0 | 0 | 0 | 0 | 0 | 0 | 0 | 0 | 0 | 0 | 0 | 20927.7164 |  |  |  |  | 0 | 0 | 0 | 0 | 0 | 0 | 0 | 0 | 0 | 0 | 0 | 0 | 0 | 0 | 0 | 0 | 0 | 0 |  | 0 | 0 | 0 | 0 | 0 | 0 | 0 | 0 | 0 | 0 | 0 | 0 | 0 | 0 | 0 | 0 | 0 | 0
[5 empty] | местный бюджет | 0 | 0 | 0 | 1101.4588 | 0 | 0 | 0 | 0 | 0 | 0 | 0 | 0 | 0 | 0 | 0 | 0 | 0 | 0 | 0 | 0 | 0 | 1101.4588 |  |  |  |  | 0 | 0 | 0 | 0 | 0 | 0 | 0 | 0 | 0 | 0 | 0 | 0 | 0 | 0 | 0 | 0 | 0 | 0 |  | 0 | 0 | 0 | 0 | 0 | 0 | 0 | 0 | 0 | 0 | 0 | 0 | 0 | 0 | 0 | 0 | 0 | 0
[5 empty] | внебюджетные источники | 0 | 0 | 0 | 12596.1248 | 0 | 0 | 0 | 0 | 0 | 0 | 0 | 0 | 0 | 0 | 0 | 0 | 0 | 0 | 0 | 0 | 0 | 12596.1248 |  |  |  |  | 0 | 0 | 0 | 0 | 0 | 0 | 0 | 0 | 0 | 0 | 0 | 0 | 0 | 0 | 0 | 0 | 0 | 0 |  | 0 | 0 | 0 | 0 | 0 | 0 | 0 | 0 | 0 | 0 | 0 | 0 | 0 | 0 | 0 | 0 | 0 | 0
2.3.1 | Демонтаж и утилизация котельных №1, №2 и №3 с переводом их нагрузок на вновь возводимую БМК «Центральная» | Повышение энергетической эффективности и технического уровня объектов, входящих в состав системы теплоснабжения | ед. | 1 | всего |  | 0 | 0 | 34625.3 | 0 | 0 | 0 | 0 | 0 | 0 | 0 | 0 | 0 | 0 | 0 | 0 | 0 | 0 | 0 | 0 | 0 | 34625.3 | МУП "Югорскэнергогаз" | Инвестиционная программа МУП "Югорскэнергогаз" в сфере теплоснабжения на 2018-2022 годы |  |  | 0 | 0 | 0 | 0 | 0 | 0 | 0 | 0 | 0 | 0 | 0 | 0 | 0 | 0 | 0 | 0 | 0 | 0 |  | 0 | 0 | 0 | 0 | 0 | 0 | 0 | 0 | 0 | 0 | 0 | 0 | 0 | 0 | 0 | 0 | 0 | 0
[5 empty] | окружной бюджет |  | 0 | 0 | 20927.7164 | 0 | 0 | 0 | 0 | 0 | 0 | 0 | 0 | 0 | 0 | 0 | 0 | 0 | 0 | 0 | 0 | 0 | 20927.7164
[5 empty] | местный бюджет |  | 0 | 0 | 1101.4588 | 0 | 0 | 0 | 0 | 0 | 0 | 0 | 0 | 0 | 0 | 0 | 0 | 0 | 0 | 0 | 0 | 0 | 1101.4588
[5 empty] | внебюджетные источники |  | 0 | 0 | 12596.1248 | 0 | 0 | 0 | 0 | 0 | 0 | 0 | 0 | 0 | 0 | 0 | 0 | 0 | 0 | 0 | 0 | 0 | 12596.1248
2.3.2 | Ликвидация существующей котельной №16 с переводом нагрузки на котельную №9 | Повышение энергетической эффективности и технического уровня объектов, входящих в состав системы теплоснабжения | ед. | 1 | всего |  | 0 | [19 empty] | 0 | МУП "Югорскэнергогаз" | Схема теплоснабжения муниципального обазования город Югорск (актуализация на 2018 год) |  |  | 0 | 0 | 0 | 0 | 0 | 0 | 0 | 0 | 0 | 0 | 0 | 0 | 0 | 0 | 0 | 0 | 0 | 0 |  | 0 | 0 | 0 | 0 | 0 | 0 | 0 | 0 | 0 | 0 | 0 | 0 | 0 | 0 | 0 | 0 | 0 | 0
[5 empty] | окружной бюджет |  | 0 | [19 empty] | 0
[5 empty] | местный бюджет |  | 0 | [19 empty] | 0
[5 empty] | внебюджетные источники |  | 0 | [19 empty] | 0
2.3.3 | Ликвидация котельной № 6 с переводом потребителей с переводом нагрузки на новую БМК №15 | Повышение энергетической эффективности и технического уровня объектов, входящих в состав системы теплоснабжения | ед. | 1 | всего | [5 empty] | 0 | [15 empty] | 0 | МУП "Югорскэнергогаз" | Схема теплоснабжения муниципального обазования город Югорск (актуализация на 2018 год) |  |  | 0 | 0 | 0 | 0 | 0 | 0 | 0 | 0 | 0 | 0 | 0 | 0 | 0 | 0 | 0 | 0 | 0 | 0 |  | 0 | 0 | 0 | 0 | 0 | 0 | 0 | 0 | 0 | 0 | 0 | 0 | 0 | 0 | 0 | 0 | 0 | 0
[5 empty] | окружной бюджет | [5 empty] | 0 | [15 empty] | 0
[5 empty] | местный бюджет | [5 empty] | 0 | [15 empty] | 0
[5 empty] | внебюджетные источники | [5 empty] | 0 | [15 empty] | 0
2.3.4 | Ликвидация котельной №7 с переводом нагрузки на новую БМК №24 | Повышение энергетической эффективности и технического уровня объектов, входящих в состав системы теплоснабжения | ед. | 1 | всего |  |  |  |  | 0 | [16 empty] | 0 | МУП "Югорскэнергогаз" | Схема теплоснабжения муниципального обазования город Югорск (актуализация на 2018 год) |  |  | 0 | 0 | 0 | 0 | 0 | 0 | 0 | 0 | 0 | 0 | 0 | 0 | 0 | 0 | 0 | 0 | 0 | 0 |  | 0 | 0 | 0 | 0 | 0 | 0 | 0 | 0 | 0 | 0 | 0 | 0 | 0 | 0 | 0 | 0 | 0 | 0
[5 empty] | окружной бюджет |  |  |  |  | 0 | [16 empty] | 0
[5 empty] | местный бюджет |  |  |  |  | 0 | [16 empty] | 0
[5 empty] | внебюджетные источники |  |  |  |  | 0 | [16 empty] | 0
2.3.5 | Ликвидация котельной № 9 с переводом нагрузки на новую БМК № 9 | Повышение энергетической эффективности и технического уровня объектов, входящих в состав системы теплоснабжения | ед. | 1 | всего |  |  |  |  | 0 | [16 empty] | 0 | МУП "Югорскэнергогаз" | Схема теплоснабжения муниципального обазования город Югорск (актуализация на 2018 год) |  |  | 0 | 0 | 0 | 0 | 0 | 0 | 0 | 0 | 0 | 0 | 0 | 0 | 0 | 0 | 0 | 0 | 0 | 0 |  | 0 | 0 | 0 | 0 | 0 | 0 | 0 | 0 | 0 | 0 | 0 | 0 | 0 | 0 | 0 | 0 | 0 | 0
[5 empty] | окружной бюджет |  |  |  |  | 0 | [16 empty] | 0
[5 empty] | местный бюджет |  |  |  |  | 0 | [16 empty] | 0
[5 empty] | внебюджетные источники |  |  |  |  | 0 | [16 empty] | 0
2.3.6 | Ликвидация старой котельной №10, перевод нагрузок на новую БМК №10 | Повышение энергетической эффективности и технического уровня объектов, входящих в состав системы теплоснабжения | ед. | 1 | всего |  |  |  |  | 0 | [16 empty] | 0 | МУП "Югорскэнергогаз" | Схема теплоснабжения муниципального обазования город Югорск (актуализация на 2018 год) |  |  | 0 | 0 | 0 | 0 | 0 | 0 | 0 | 0 | 0 | 0 | 0 | 0 | 0 | 0 | 0 | 0 | 0 | 0 |  | 0 | 0 | 0 | 0 | 0 | 0 | 0 | 0 | 0 | 0 | 0 | 0 | 0 | 0 | 0 | 0 | 0 | 0
[5 empty] | окружной бюджет |  |  |  |  | 0 | [16 empty] | 0
[5 empty] | местный бюджет |  |  |  |  | 0 | [16 empty] | 0
[5 empty] | внебюджетные источники |  |  |  |  | 0 | [16 empty] | 0
2.3.7 | Ликвидация одного из выводов котельной №14 (в сторону ул. Газовиков) с целью высвобождения мощностей для подключения перспективных нагрузок по ул. Студенческая | Повышение энергетической эффективности и технического уровня объектов, входящих в состав системы теплоснабжения | ед. | 1 | всего |  |  |  |  | 0 | [16 empty] | 0 | МУП "Югорскэнергогаз" |  |  |  | 0 | 0 | 0 | 0 | 0 | 0 | 0 | 0 | 0 | 0 | 0 | 0 | 0 | 0 | 0 | 0 | 0 | 0 |  | 0 | 0 | 0 | 0 | 0 | 0 | 0 | 0 | 0 | 0 | 0 | 0 | 0 | 0 | 0 | 0 | 0 | 0
[5 empty] | окружной бюджет |  |  |  |  | 0 | [16 empty] | 0
[5 empty] | местный бюджет |  |  |  |  | 0 | [16 empty] | 0
[5 empty] | внебюджетные источники |  |  |  |  | 0 | [16 empty] | 0
2.3.8 | При продолжении тенденции по отключению ИЖС от котельной №17, ликвидация котельной с переключением не отключенных потребителей на АОГВ | Повышение энергетической эффективности и технического уровня объектов, входящих в состав системы теплоснабжения | ед. | 1 | всего | [10 empty] | 0 | [10 empty] | 0 | МУП "Югорскэнергогаз" |  |  |  | 0 | 0 | 0 | 0 | 0 | 0 | 0 | 0 | 0 | 0 | 0 | 0 | 0 | 0 | 0 | 0 | 0 | 0 |  | 0 | 0 | 0 | 0 | 0 | 0 | 0 | 0 | 0 | 0 | 0 | 0 | 0 | 0 | 0 | 0 | 0 | 0
[5 empty] | окружной бюджет | [10 empty] | 0 | [10 empty] | 0
[5 empty] | местный бюджет | [10 empty] | 0 | [10 empty] | 0
[5 empty] | внебюджетные источники | [10 empty] | 0 | [10 empty] | 0
3 | Проекты по новому строительству и реконструкции тепловых сетей |  |  |  | всего | 2198.0755 | 99383.15 | 61325.294 | 73561.084 | 77600.599 | 67119.551 | 51406.375 | 51788.412 | 43840.996 | 42420.861 | 36166.847 | 47289.749 | 14013.363 | 634 | 0 | 0 | 0 | 0 | 0 | 225623.491 | 61937.112 | 666550.281 |  |  |  |  | 0 | 0 | 0 | 0 | 0 | 0 | 0 | 0 | 0 | 0 | 0 | 0 | 0 | 0 | 0 | 0 | 0 | 0 |  | 0 | 0 | 0 | 0 | 0 | 0 | 0 | 0 | 0 | 0 | 0 | 0 | 0 | 0 | 0 | 0 | 0 | 0
[5 empty] | окружной бюджет | 2088.1717 | 40505.4094 | 29551.8466 | 28659.7796 | 29484.6975 | 23797.4958 | 20354.4344 | 20351.1905 | 22182.1736 | 22695.1586 | 17395.1957 | 25841.6779 | 8023.7656 | 0 | 0 | 0 | 0 | 0 | 0 | 102978.1527 | 33865.4435 | 288842.8251 |  |  |  |  | 0 | 0 | 0 | 0 | 0 | 0 | 0 | 0 | 0 | 0 | 0 | 0 | 0 | 0 | 0 | 0 | 0 | 0 |  | 0 | 0 | 0 | 0 | 0 | 0 | 0 | 0 | 0 | 0 | 0 | 0 | 0 | 0 | 0 | 0 | 0 | 0
[5 empty] | местный бюджет | 109.9038 | 2131.8637 | 1555.3603 | 1508.4095 | 1551.8262 | 1252.4998 | 1071.286 | 1071.1153 | 1167.4828 | 1194.482 | 915.5366 | 1360.0883 | 422.3035 | 0 | 0 | 0 | 0 | 0 | 0 | 5419.9028 | 1782.3918 | 15202.254 |  |  |  |  | 0 | 0 | 0 | 0 | 0 | 0 | 0 | 0 | 0 | 0 | 0 | 0 | 0 | 0 | 0 | 0 | 0 | 0 |  | 0 | 0 | 0 | 0 | 0 | 0 | 0 | 0 | 0 | 0 | 0 | 0 | 0 | 0 | 0 | 0 | 0 | 0
[5 empty] | внебюджетные источники | 0 | 56745.877 | 30218.0871 | 43392.8949 | 46564.0753 | 42069.5554 | 29980.6546 | 30366.1062 | 20491.3396 | 18531.2204 | 17856.1147 | 20087.9828 | 5567.2939 | 634 | 0 | 0 | 0 | 0 | 0 | 117225.4355 | 26289.2767 | 362505.2019 |  |  |  |  | 0 | 0 | 0 | 0 | 0 | 0 | 0 | 0 | 0 | 0 | 0 | 0 | 0 | 0 | 0 | 0 | 0 | 0 |  | 0 | 0 | 0 | 0 | 0 | 0 | 0 | 0 | 0 | 0 | 0 | 0 | 0 | 0 | 0 | 0 | 0 | 0
3.1 | Проекты нового строительства тепловых сетей для обеспечения перспективных приростов тепловой нагрузки |  |  |  | всего | 0 | 38472.76 | 16886.427 | 30463.671 | 33262.708 | 31333.843 | 20798.203 | 21185.118 | 10484.344 | 8292.803 | 10008.658 | 8430.083 | 1947.55 | 634 | 0 | 0 | 0 | 0 | 0 | 70769.126 | 11011.633 | 232200.168 |  |  |  |  | 0 | 0 | 0 | 0 | 0 | 0 | 0 | 0 | 0 | 0 | 0 | 0 | 0 | 0 | 0 | 0 | 0 | 0 |  | 0 | 0 | 0 | 0 | 0 | 0 | 0 | 0 | 0 | 0 | 0 | 0 | 0 | 0 | 0 | 0 | 0 | 0
[5 empty] | окружной бюджет |  | 0 | 0 | 0 | 0 | 0 | 0 | 0 | 0 | 0 | 0 | 0 | 0 | 0 | 0 | 0 | 0 | 0 | 0 | 0 | 0 | 0 |  |  |  |  | 0 | 0 | 0 | 0 | 0 | 0 | 0 | 0 | 0 | 0 | 0 | 0 | 0 | 0 | 0 | 0 | 0 | 0 |  | 0 | 0 | 0 | 0 | 0 | 0 | 0 | 0 | 0 | 0 | 0 | 0 | 0 | 0 | 0 | 0 | 0 | 0
[5 empty] | местный бюджет |  | 0 | 0 | 0 | 0 | 0 | 0 | 0 | 0 | 0 | 0 | 0 | 0 | 0 | 0 | 0 | 0 | 0 | 0 | 0 | 0 | 0 |  |  |  |  | 0 | 0 | 0 | 0 | 0 | 0 | 0 | 0 | 0 | 0 | 0 | 0 | 0 | 0 | 0 | 0 | 0 | 0 |  | 0 | 0 | 0 | 0 | 0 | 0 | 0 | 0 | 0 | 0 | 0 | 0 | 0 | 0 | 0 | 0 | 0 | 0
[5 empty] | внебюджетные источники |  | 38472.76 | 16886.427 | 30463.671 | 33262.708 | 31333.843 | 20798.203 | 21185.118 | 10484.344 | 8292.803 | 10008.658 | 8430.083 | 1947.55 | 634 | 0 | 0 | 0 | 0 | 0 | 70769.126 | 11011.633 | 232200.168 |  |  |  |  | 0 | 0 | 0 | 0 | 0 | 0 | 0 | 0 | 0 | 0 | 0 | 0 | 0 | 0 | 0 | 0 | 0 | 0 |  | 0 | 0 | 0 | 0 | 0 | 0 | 0 | 0 | 0 | 0 | 0 | 0 | 0 | 0 | 0 | 0 | 0 | 0
3.1.1 | Строительство тепловых сетей для обеспечения перспективной тепловой нагрузки |  |  |  | всего | 0 | 6584.647 | 10200.94 | 24462.399 | 32106.058 | 16869.827 | 9845.234 | 9662.286 | 7085.52 | 6206.394 | 8289.548 | 8430.083 | 1947.55 | 634 | 0 | 0 | 0 | 0 | 0 | 41088.982 | 11011.633 | 142324.486 |  |  |  |  | 0 | 0 | 0 | 0 | 0 | 0 | 0 | 0 | 0 | 0 | 0 | 0 | 0 | 0 | 0 | 0 | 0 | 0 |  | 0 | 0 | 0 | 0 | 0 | 0 | 0 | 0 | 0 | 0 | 0 | 0 | 0 | 0 | 0 | 0 | 0 | 0
[5 empty] | окружной бюджет |  | 0 | 0 | 0 | 0 | 0 | 0 | 0 | 0 | 0 | 0 | 0 | 0 | 0 | 0 | 0 | 0 | 0 | 0 | 0 | 0 | 0
[5 empty] | местный бюджет |  | 0 | 0 | 0 | 0 | 0 | 0 | 0 | 0 | 0 | 0 | 0 | 0 | 0 | 0 | 0 | 0 | 0 | 0 | 0 | 0 | 0
[5 empty] | внебюджетные источники |  | 6584.647 | 10200.94 | 24462.399 | 32106.058 | 16869.827 | 9845.234 | 9662.286 | 7085.52 | 6206.394 | 8289.548 | 8430.083 | 1947.55 | 634 | 0 | 0 | 0 | 0 | 0 | 41088.982 | 11011.633 | 142324.486
3.1.1.1 | Строительство тепловых сетей от котельной Центральная | Качественное и бесперебойное обеспечение теплоснабжения новых объектов капитального строительства | км | 0.164 | всего |  | 0 | 0 | 0 | 0 | 0 | 575.794 | 0 | 667.313 | 0 | 0 | 213.601 | 0 | 0 | 0 | 0 | 0 | 0 | 0 | 1243.107 | 213.601 | 1456.708 | МУП "Югорскэнергогаз" | Схема теплоснабжения муниципального обазования город Югорск (актуализация на 2018 год) | [21 empty] | 0 | 0 | 0 | 0 | 0 | 0 | 0 | 0 | 0 | 0 | 0 | 0 | 0 | 0 | 0 | 0 | 0 | 0
[5 empty] | окружной бюджет | [19 empty] | 0 | 0 | 0 | [23 empty] | 0 | 0 | 0 | 0 | 0 | 0 | 0 | 0 | 0 | 0 | 0 | 0 | 0 | 0 | 0 | 0 | 0 | 0
[5 empty] | местный бюджет | [19 empty] | 0 | 0 | 0 | [23 empty] | 0 | 0 | 0 | 0 | 0 | 0 | 0 | 0 | 0 | 0 | 0 | 0 | 0 | 0 | 0 | 0 | 0 | 0
[5 empty] | внебюджетные источники |  | 0 | 0 | 0 | 0 | 0 | 575.794 | 0 | 667.313 | 0 | 0 | 213.601 | 0 | 0 | 0 | 0 | 0 | 0 | 0 | 1243.107 | 213.601 | 1456.708 | [23 empty] | 0 | 0 | 0 | 0 | 0 | 0 | 0 | 0 | 0 | 0 | 0 | 0 | 0 | 0 | 0 | 0 | 0 | 0
[5 empty] | в т.ч. плата за подключение |  | 0 | 0 | 0 | 0 | 0 | 575.794 | 0 | 667.313 | 0 | 0 | 213.601 | 0 | 0 | 0 | 0 | 0 | 0 | 0 | 1243.107 | 213.601 | 1456.708
3.1.1.2 | Строительство тепловых сетей от котельной №5 | Качественное и бесперебойное обеспечение теплоснабжения новых объектов капитального строительства | км | 0.026 | всего |  | 178.282 | 0 | 0 | 0 | 0 | 0 | 0 | 0 | 0 | 0 | 0 | 0 | 0 | 0 | 0 | 0 | 0 | 0 | 0 | 0 | 178.282 | МУП "Югорскэнергогаз" | Схема теплоснабжения муниципального обазования город Югорск (актуализация на 2018 год) | [21 empty] | 0 | 0 | 0 | 0 | 0 | 0 | 0 | 0 | 0 | 0 | 0 | 0 | 0 | 0 | 0 | 0 | 0 | 0
[5 empty] | окружной бюджет | [19 empty] | 0 | 0 | 0 | [23 empty] | 0 | 0 | 0 | 0 | 0 | 0 | 0 | 0 | 0 | 0 | 0 | 0 | 0 | 0 | 0 | 0 | 0 | 0
[5 empty] | местный бюджет | [19 empty] | 0 | 0 | 0 | [23 empty] | 0 | 0 | 0 | 0 | 0 | 0 | 0 | 0 | 0 | 0 | 0 | 0 | 0 | 0 | 0 | 0 | 0 | 0
[5 empty] | внебюджетные источники |  | 178.282 | 0 | 0 | 0 | 0 | 0 | 0 | 0 | 0 | 0 | 0 | 0 | 0 | 0 | 0 | 0 | 0 | 0 | 0 | 0 | 178.282 | [23 empty] | 0 | 0 | 0 | 0 | 0 | 0 | 0 | 0 | 0 | 0 | 0 | 0 | 0 | 0 | 0 | 0 | 0 | 0
[5 empty] | в т.ч. плата за подключение |  | 178.282 | 0 | 0 | 0 | 0 | 0 | 0 | 0 | 0 | 0 | 0 | 0 | 0 | 0 | 0 | 0 | 0 | 0 | 0 | 0 | 178.282
3.1.1.3 | Строительство тепловых сетей от котельной №8 | Качественное и бесперебойное обеспечение теплоснабжения новых объектов капитального строительства | км | 1.067 | всего |  | 0 | 802.465 | 0 | 724.386 | 4500.515 | 0 | 891.552 | 0 | 532.161 | 0 | 6098.13 | 0 | 0 | 0 | 0 | 0 | 0 | 0 | 1423.713 | 6098.13 | 13549.209 | МУП "Югорскэнергогаз" | Схема теплоснабжения муниципального обазования город Югорск (актуализация на 2018 год) | [21 empty] | 0 | 0 | 0 | 0 | 0 | 0 | 0 | 0 | 0 | 0 | 0 | 0 | 0 | 0 | 0 | 0 | 0 | 0
[5 empty] | окружной бюджет | [19 empty] | 0 | 0 | 0 | [23 empty] | 0 | 0 | 0 | 0 | 0 | 0 | 0 | 0 | 0 | 0 | 0 | 0 | 0 | 0 | 0 | 0 | 0 | 0
[5 empty] | местный бюджет | [19 empty] | 0 | 0 | 0 | [23 empty] | 0 | 0 | 0 | 0 | 0 | 0 | 0 | 0 | 0 | 0 | 0 | 0 | 0 | 0 | 0 | 0 | 0 | 0
[5 empty] | внебюджетные источники |  | 0 | 802.465 | 0 | 724.386 | 4500.515 | 0 | 891.552 | 0 | 532.161 | 0 | 6098.13 | 0 | 0 | 0 | 0 | 0 | 0 | 0 | 1423.713 | 6098.13 | 13549.209 | [23 empty] | 0 | 0 | 0 | 0 | 0 | 0 | 0 | 0 | 0 | 0 | 0 | 0 | 0 | 0 | 0 | 0 | 0 | 0
[5 empty] | в т.ч. плата за подключение |  | 0 | 802.465 | 0 | 724.386 | 4500.515 | 0 | 891.552 | 0 | 532.161 | 0 | 6098.13 | 0 | 0 | 0 | 0 | 0 | 0 | 0 | 1423.713 | 6098.13 | 13549.209
3.1.1.4 | Строительство тепловых сетей от котельной №9 | Качественное и бесперебойное обеспечение теплоснабжения новых объектов капитального строительства | км | 2.009 | всего |  | 0 | 1066.607 | 5888.277 | 10580.044 | 1160.882 | 2262.346 | 2293.675 | 625.078 | 625.874 | 1385.308 | 0 | 0 | 634 | 0 | 0 | 0 | 0 | 0 | 7192.281 | 634 | 26522.091 | МУП "Югорскэнергогаз" | Схема теплоснабжения муниципального обазования город Югорск (актуализация на 2018 год) | [21 empty] | 0 | 0 | 0 | 0 | 0 | 0 | 0 | 0 | 0 | 0 | 0 | 0 | 0 | 0 | 0 | 0 | 0 | 0
[5 empty] | окружной бюджет | [19 empty] | 0 | 0 | 0 | [23 empty] | 0 | 0 | 0 | 0 | 0 | 0 | 0 | 0 | 0 | 0 | 0 | 0 | 0 | 0 | 0 | 0 | 0 | 0
[5 empty] | местный бюджет | [19 empty] | 0 | 0 | 0 | [23 empty] | 0 | 0 | 0 | 0 | 0 | 0 | 0 | 0 | 0 | 0 | 0 | 0 | 0 | 0 | 0 | 0 | 0 | 0
[5 empty] | внебюджетные источники |  | 0 | 1066.607 | 5888.277 | 10580.044 | 1160.882 | 2262.346 | 2293.675 | 625.078 | 625.874 | 1385.308 | 0 | 0 | 634 | 0 | 0 | 0 | 0 | 0 | 7192.281 | 634 | 26522.091 | [23 empty] | 0 | 0 | 0 | 0 | 0 | 0 | 0 | 0 | 0 | 0 | 0 | 0 | 0 | 0 | 0 | 0 | 0 | 0
[5 empty] | в т.ч. плата за подключение |  | 0 | 1066.607 | 5888.277 | 10580.044 | 1160.882 | 2262.346 | 2293.675 | 625.078 | 625.874 | 1385.308 | 0 | 0 | 634 | 0 | 0 | 0 | 0 | 0 | 7192.281 | 634 | 26522.091
3.1.1.5 | Строительство тепловых сетей от котельной №10 | Качественное и бесперебойное обеспечение теплоснабжения новых объектов капитального строительства | км | 1.374 | всего |  | 853.147 | 436.489 | 274.28 | 12838.685 | 267.423 | 0 | 659.377 | 492.211 | 563.476 | 2683.943 | 0 | 0 | 0 | 0 | 0 | 0 | 0 | 0 | 4399.007 | 0 | 19069.031 | МУП "Югорскэнергогаз" | Схема теплоснабжения муниципального обазования город Югорск (актуализация на 2018 год) | [21 empty] | 0 | 0 | 0 | 0 | 0 | 0 | 0 | 0 | 0 | 0 | 0 | 0 | 0 | 0 | 0 | 0 | 0 | 0
[5 empty] | окружной бюджет | [19 empty] | 0 | 0 | 0 | [23 empty] | 0 | 0 | 0 | 0 | 0 | 0 | 0 | 0 | 0 | 0 | 0 | 0 | 0 | 0 | 0 | 0 | 0 | 0
[5 empty] | местный бюджет | [19 empty] | 0 | 0 | 0 | [23 empty] | 0 | 0 | 0 | 0 | 0 | 0 | 0 | 0 | 0 | 0 | 0 | 0 | 0 | 0 | 0 | 0 | 0 | 0
[5 empty] | внебюджетные источники |  | 853.147 | 436.489 | 274.28 | 12838.685 | 267.423 | 0 | 659.377 | 492.211 | 563.476 | 2683.943 | 0 | 0 | 0 | 0 | 0 | 0 | 0 | 0 | 4399.007 | 0 | 19069.031 | [23 empty] | 0 | 0 | 0 | 0 | 0 | 0 | 0 | 0 | 0 | 0 | 0 | 0 | 0 | 0 | 0 | 0 | 0 | 0
[5 empty] | в т.ч. плата за подключение |  | 853.147 | 436.489 | 274.28 | 12838.685 | 267.423 | 0 | 659.377 | 492.211 | 563.476 | 2683.943 | 0 | 0 | 0 | 0 | 0 | 0 | 0 | 0 | 4399.007 | 0 | 19069.031
3.1.1.6 | Строительство тепловых сетей от котельной №11 | Качественное и бесперебойное обеспечение теплоснабжения новых объектов капитального строительства | км | 0.373 | всего |  | 0 | 4408.815 | 520.072 | 0 | 0 | 0 | 0 | 0 | 0 | 0 | 0 | 0 | 0 | 0 | 0 | 0 | 0 | 0 | 0 | 0 | 4928.887 | МУП "Югорскэнергогаз" | Схема теплоснабжения муниципального обазования город Югорск (актуализация на 2018 год) | [21 empty] | 0 | 0 | 0 | 0 | 0 | 0 | 0 | 0 | 0 | 0 | 0 | 0 | 0 | 0 | 0 | 0 | 0 | 0
[5 empty] | окружной бюджет | [19 empty] | 0 | 0 | 0 | [23 empty] | 0 | 0 | 0 | 0 | 0 | 0 | 0 | 0 | 0 | 0 | 0 | 0 | 0 | 0 | 0 | 0 | 0 | 0
[5 empty] | местный бюджет | [19 empty] | 0 | 0 | 0 | [23 empty] | 0 | 0 | 0 | 0 | 0 | 0 | 0 | 0 | 0 | 0 | 0 | 0 | 0 | 0 | 0 | 0 | 0 | 0
[5 empty] | внебюджетные источники |  | 0 | 4408.815 | 520.072 | 0 | 0 | 0 | 0 | 0 | 0 | 0 | 0 | 0 | 0 | 0 | 0 | 0 | 0 | 0 | 0 | 0 | 4928.887 | [23 empty] | 0 | 0 | 0 | 0 | 0 | 0 | 0 | 0 | 0 | 0 | 0 | 0 | 0 | 0 | 0 | 0 | 0 | 0
[5 empty] | в т.ч. плата за подключение |  | 0 | 4408.815 | 520.072 | 0 | 0 | 0 | 0 | 0 | 0 | 0 | 0 | 0 | 0 | 0 | 0 | 0 | 0 | 0 | 0 | 0 | 4928.887
3.1.1.7 | Строительство тепловых сетей от котельной №14 | Качественное и бесперебойное обеспечение теплоснабжения новых объектов капитального строительства | км | 0.604 | всего |  | 160.493 | 1179.686 | 362.193 | 380.767 | 2561.868 | 0 | 0 | 241.462 | 0 | 1578.79 | 0 | 213.601 | 0 | 0 | 0 | 0 | 0 | 0 | 1820.252 | 213.601 | 6678.86 | МУП "Югорскэнергогаз" | Схема теплоснабжения муниципального обазования город Югорск (актуализация на 2018 год) | [21 empty] | 0 | 0 | 0 | 0 | 0 | 0 | 0 | 0 | 0 | 0 | 0 | 0 | 0 | 0 | 0 | 0 | 0 | 0
[5 empty] | окружной бюджет | [19 empty] | 0 | 0 | 0 | [23 empty] | 0 | 0 | 0 | 0 | 0 | 0 | 0 | 0 | 0 | 0 | 0 | 0 | 0 | 0 | 0 | 0 | 0 | 0
[5 empty] | местный бюджет | [19 empty] | 0 | 0 | 0 | [23 empty] | 0 | 0 | 0 | 0 | 0 | 0 | 0 | 0 | 0 | 0 | 0 | 0 | 0 | 0 | 0 | 0 | 0 | 0
[5 empty] | внебюджетные источники |  | 160.493 | 1179.686 | 362.193 | 380.767 | 2561.868 | 0 | 0 | 241.462 | 0 | 1578.79 | 0 | 213.601 | 0 | 0 | 0 | 0 | 0 | 0 | 1820.252 | 213.601 | 6678.86 | [23 empty] | 0 | 0 | 0 | 0 | 0 | 0 | 0 | 0 | 0 | 0 | 0 | 0 | 0 | 0 | 0 | 0 | 0 | 0
[5 empty] | в т.ч. плата за подключение |  | 160.493 | 1179.686 | 362.193 | 380.767 | 2561.868 | 0 | 0 | 241.462 | 0 | 1578.79 | 0 | 213.601 | 0 | 0 | 0 | 0 | 0 | 0 | 1820.252 | 213.601 | 6678.86
3.1.1.8 | Строительство тепловых сетей от котельной №15 | Качественное и бесперебойное обеспечение теплоснабжения новых объектов капитального строительства | км | 0.035 | всего |  | 0 | 0 | 0 | 0 | 325.045 | 0 | 0 | 0 | 0 | 0 | 0 | 0 | 0 | 0 | 0 | 0 | 0 | 0 | 0 | 0 | 325.045 | МУП "Югорскэнергогаз" | Схема теплоснабжения муниципального обазования город Югорск (актуализация на 2018 год) | [21 empty] | 0 | 0 | 0 | 0 | 0 | 0 | 0 | 0 | 0 | 0 | 0 | 0 | 0 | 0 | 0 | 0 | 0 | 0
[5 empty] | окружной бюджет | [19 empty] | 0 | 0 | 0 | [23 empty] | 0 | 0 | 0 | 0 | 0 | 0 | 0 | 0 | 0 | 0 | 0 | 0 | 0 | 0 | 0 | 0 | 0 | 0
[5 empty] | местный бюджет | [19 empty] | 0 | 0 | 0 | [23 empty] | 0 | 0 | 0 | 0 | 0 | 0 | 0 | 0 | 0 | 0 | 0 | 0 | 0 | 0 | 0 | 0 | 0 | 0
[5 empty] | внебюджетные источники |  | 0 | 0 | 0 | 0 | 325.045 | 0 | 0 | 0 | 0 | 0 | 0 | 0 | 0 | 0 | 0 | 0 | 0 | 0 | 0 | 0 | 325.045 | [23 empty] | 0 | 0 | 0 | 0 | 0 | 0 | 0 | 0 | 0 | 0 | 0 | 0 | 0 | 0 | 0 | 0 | 0 | 0
[5 empty] | в т.ч. плата за подключение |  | 0 | 0 | 0 | 0 | 325.045 | 0 | 0 | 0 | 0 | 0 | 0 | 0 | 0 | 0 | 0 | 0 | 0 | 0 | 0 | 0 | 325.045
3.1.1.9 | Строительство тепловых сетей от котельной №18 | Качественное и бесперебойное обеспечение теплоснабжения новых объектов капитального строительства | км | 1.369 | всего |  | 928.7 | 143.997 | 729.642 | 766.375 | 1651.855 | 534.846 | 967.725 | 942.669 | 3225.628 | 1799.787 | 819.856 | 1420.911 | 0 | 0 | 0 | 0 | 0 | 0 | 7470.655 | 2240.767 | 13931.991 | МУП "Югорскэнергогаз" | Схема теплоснабжения муниципального обазования город Югорск (актуализация на 2018 год) | [21 empty] | 0 | 0 | 0 | 0 | 0 | 0 | 0 | 0 | 0 | 0 | 0 | 0 | 0 | 0 | 0 | 0 | 0 | 0
[5 empty] | окружной бюджет | [19 empty] | 0 | 0 | 0 | [23 empty] | 0 | 0 | 0 | 0 | 0 | 0 | 0 | 0 | 0 | 0 | 0 | 0 | 0 | 0 | 0 | 0 | 0 | 0
[5 empty] | местный бюджет | [19 empty] | 0 | 0 | 0 | [23 empty] | 0 | 0 | 0 | 0 | 0 | 0 | 0 | 0 | 0 | 0 | 0 | 0 | 0 | 0 | 0 | 0 | 0 | 0
[5 empty] | внебюджетные источники |  | 928.7 | 143.997 | 729.642 | 766.375 | 1651.855 | 534.846 | 967.725 | 942.669 | 3225.628 | 1799.787 | 819.856 | 1420.911 | 0 | 0 | 0 | 0 | 0 | 0 | 7470.655 | 2240.767 | 13931.991 | [23 empty] | 0 | 0 | 0 | 0 | 0 | 0 | 0 | 0 | 0 | 0 | 0 | 0 | 0 | 0 | 0 | 0 | 0 | 0
[5 empty] | в т.ч. плата за подключение |  | 928.7 | 143.997 | 729.642 | 766.375 | 1651.855 | 534.846 | 967.725 | 942.669 | 3225.628 | 1799.787 | 819.856 | 1420.911 | 0 | 0 | 0 | 0 | 0 | 0 | 7470.655 | 2240.767 | 13931.991
3.1.1.10 | Строительство тепловых сетей от котельной №22 | Качественное и бесперебойное обеспечение теплоснабжения новых объектов капитального строительства | км | 1.184 | всего |  | 0 | 545.868 | 0 | 0 | 2595.315 | 2113.048 | 844.7 | 1985.88 | 878.488 | 253.709 | 1047.747 | 313.038 | 0 | 0 | 0 | 0 | 0 | 0 | 6075.825 | 1360.785 | 10577.793 | МУП "Югорскэнергогаз" | Схема теплоснабжения муниципального обазования город Югорск (актуализация на 2018 год) | [21 empty] | 0 | 0 | 0 | 0 | 0 | 0 | 0 | 0 | 0 | 0 | 0 | 0 | 0 | 0 | 0 | 0 | 0 | 0
[5 empty] | окружной бюджет | [19 empty] | 0 | 0 | 0 | [23 empty] | 0 | 0 | 0 | 0 | 0 | 0 | 0 | 0 | 0 | 0 | 0 | 0 | 0 | 0 | 0 | 0 | 0 | 0
[5 empty] | местный бюджет | [19 empty] | 0 | 0 | 0 | [23 empty] | 0 | 0 | 0 | 0 | 0 | 0 | 0 | 0 | 0 | 0 | 0 | 0 | 0 | 0 | 0 | 0 | 0 | 0
[5 empty] | внебюджетные источники |  | 0 | 545.868 | 0 | 0 | 2595.315 | 2113.048 | 844.7 | 1985.88 | 878.488 | 253.709 | 1047.747 | 313.038 | 0 | 0 | 0 | 0 | 0 | 0 | 6075.825 | 1360.785 | 10577.793 | [23 empty] | 0 | 0 | 0 | 0 | 0 | 0 | 0 | 0 | 0 | 0 | 0 | 0 | 0 | 0 | 0 | 0 | 0 | 0
[5 empty] | в т.ч. плата за подключение |  | 0 | 545.868 | 0 | 0 | 2595.315 | 2113.048 | 844.7 | 1985.88 | 878.488 | 253.709 | 1047.747 | 313.038 | 0 | 0 | 0 | 0 | 0 | 0 | 6075.825 | 1360.785 | 10577.793
3.1.1.11 | Строительство тепловых сетей от котельной №24 (Новая) | Качественное и бесперебойное обеспечение теплоснабжения новых объектов капитального строительства | км | 0.273 | всего |  | 329.433 | 836.253 | 1207.545 | 0 | 0 | 0 | 0 | 0 | 0 | 0 | 0 | 0 | 0 | 0 | 0 | 0 | 0 | 0 | 0 | 0 | 2373.231 | МУП "Югорскэнергогаз" | Схема теплоснабжения муниципального обазования город Югорск (актуализация на 2018 год) | [21 empty] | 0 | 0 | 0 | 0 | 0 | 0 | 0 | 0 | 0 | 0 | 0 | 0 | 0 | 0 | 0 | 0 | 0 | 0
[5 empty] | окружной бюджет | [19 empty] | 0 | 0 | 0 | [23 empty] | 0 | 0 | 0 | 0 | 0 | 0 | 0 | 0 | 0 | 0 | 0 | 0 | 0 | 0 | 0 | 0 | 0 | 0
[5 empty] | местный бюджет | [19 empty] | 0 | 0 | 0 | [23 empty] | 0 | 0 | 0 | 0 | 0 | 0 | 0 | 0 | 0 | 0 | 0 | 0 | 0 | 0 | 0 | 0 | 0 | 0
[5 empty] | внебюджетные источники |  | 329.433 | 836.253 | 1207.545 | 0 | 0 | 0 | 0 | 0 | 0 | 0 | 0 | 0 | 0 | 0 | 0 | 0 | 0 | 0 | 0 | 0 | 2373.231 | [23 empty] | 0 | 0 | 0 | 0 | 0 | 0 | 0 | 0 | 0 | 0 | 0 | 0 | 0 | 0 | 0 | 0 | 0 | 0
[5 empty] | в т.ч. плата за подключение |  | 329.433 | 836.253 | 1207.545 | 0 | 0 | 0 | 0 | 0 | 0 | 0 | 0 | 0 | 0 | 0 | 0 | 0 | 0 | 0 | 0 | 0 | 2373.231
3.1.1.12 | Строительство тепловых сетей от котельной №25 | Качественное и бесперебойное обеспечение теплоснабжения новых объектов капитального строительства | км | 3.576 | всего |  | 4134.592 | 780.76 | 15480.39 | 6815.801 | 3806.924 | 4359.2 | 4005.257 | 2130.907 | 380.767 | 588.011 | 250.749 | 0 | 0 | 0 | 0 | 0 | 0 | 0 | 11464.142 | 250.749 | 42733.358 | МУП "Югорскэнергогаз" | Схема теплоснабжения муниципального обазования город Югорск (актуализация на 2018 год) | [21 empty] | 0 | 0 | 0 | 0 | 0 | 0 | 0 | 0 | 0 | 0 | 0 | 0 | 0 | 0 | 0 | 0 | 0 | 0
[5 empty] | окружной бюджет | [19 empty] | 0 | 0 | 0 | [23 empty] | 0 | 0 | 0 | 0 | 0 | 0 | 0 | 0 | 0 | 0 | 0 | 0 | 0 | 0 | 0 | 0 | 0 | 0
[5 empty] | местный бюджет | [19 empty] | 0 | 0 | 0 | [23 empty] | 0 | 0 | 0 | 0 | 0 | 0 | 0 | 0 | 0 | 0 | 0 | 0 | 0 | 0 | 0 | 0 | 0 | 0
[5 empty] | внебюджетные источники |  | 4134.592 | 780.76 | 15480.39 | 6815.801 | 3806.924 | 4359.2 | 4005.257 | 2130.907 | 380.767 | 588.011 | 250.749 | 0 | 0 | 0 | 0 | 0 | 0 | 0 | 11464.142 | 250.749 | 42733.358 | [23 empty] | 0 | 0 | 0 | 0 | 0 | 0 | 0 | 0 | 0 | 0 | 0 | 0 | 0 | 0 | 0 | 0 | 0 | 0
[5 empty] | в т.ч. плата за подключение |  | 4134.592 | 780.76 | 15480.39 | 6815.801 | 3806.924 | 4359.2 | 4005.257 | 2130.907 | 380.767 | 588.011 | 250.749 | 0 | 0 | 0 | 0 | 0 | 0 | 0 | 11464.142 | 250.749 | 42733.358
3.1.2 | Проекты реконструкции тепловых сетей с увеличением диаметра трубопроводов для обеспечения перспективных приростов тепловой нагрузки |  |  |  | всего |  | 31888.113 | 6685.487 | 6001.272 | 1156.65 | 14464.016 | 10952.969 | 11522.832 | 3398.824 | 2086.409 | 1719.11 | 0 | 0 | 0 | 0 | 0 | 0 | 0 | 0 | 29680.144 | 0 | 89875.682 |  |  |  |  | 0 | 0 | 0 | 0 | 0 | 0 | 0 | 0 | 0 | 0 | 0 | 0 | 0 | 0 | 0 | 0 | 0 | 0 |  | 0 | 0 | 0 | 0 | 0 | 0 | 0 | 0 | 0 | 0 | 0 | 0 | 0 | 0 | 0 | 0 | 0 | 0
[5 empty] | окружной бюджет |  | 0 | 0 | 0 | 0 | 0 | 0 | 0 | 0 | 0 | 0 | 0 | 0 | 0 | 0 | 0 | 0 | 0 | 0 | 0 | 0 | 0 |  |  |  |  | 0 | 0 | 0 | 0 | 0 | 0 | 0 | 0 | 0 | 0 | 0 | 0 | 0 | 0 | 0 | 0 | 0 | 0 |  | 0 | 0 | 0 | 0 | 0 | 0 | 0 | 0 | 0 | 0 | 0 | 0 | 0 | 0 | 0 | 0 | 0 | 0
[5 empty] | местный бюджет |  | 0 | 0 | 0 | 0 | 0 | 0 | 0 | 0 | 0 | 0 | 0 | 0 | 0 | 0 | 0 | 0 | 0 | 0 | 0 | 0 | 0 |  |  |  |  | 0 | 0 | 0 | 0 | 0 | 0 | 0 | 0 | 0 | 0 | 0 | 0 | 0 | 0 | 0 | 0 | 0 | 0 |  | 0 | 0 | 0 | 0 | 0 | 0 | 0 | 0 | 0 | 0 | 0 | 0 | 0 | 0 | 0 | 0 | 0 | 0
[5 empty] | внебюджетные источники |  | 31888.113 | 6685.487 | 6001.272 | 1156.65 | 14464.016 | 10952.969 | 11522.832 | 3398.824 | 2086.409 | 1719.11 | 0 | 0 | 0 | 0 | 0 | 0 | 0 | 0 | 29680.144 | 0 | 89875.682 |  |  |  |  | 0 | 0 | 0 | 0 | 0 | 0 | 0 | 0 | 0 | 0 | 0 | 0 | 0 | 0 | 0 | 0 | 0 | 0 |  | 0 | 0 | 0 | 0 | 0 | 0 | 0 | 0 | 0 | 0 | 0 | 0 | 0 | 0 | 0 | 0 | 0 | 0
3.1.2.1 | Реконструкция тепловых сетей от БМК Центральная | Качественное и бесперебойное обеспечение теплоснабжения новых объектов капитального строительства | км | 0.36 | всего |  | 1674.951 | 0 | 0 | 0 | 538.573 | 2725.092 | 0 | 0 | 0 | 0 | 0 | 0 | 0 | 0 | 0 | 0 | 0 | 0 | 2725.092 | 0 | 4938.616 | МУП "Югорскэнергогаз" | Схема теплоснабжения муниципального обазования город Югорск (актуализация на 2018 год) | [21 empty] | 0 | 0 | 0 | 0 | 0 | 0 | 0 | 0 | 0 | 0 | 0 | 0 | 0 | 0 | 0 | 0 | 0 | 0
[5 empty] | окружной бюджет | [19 empty] | 0 | 0 | 0 | [23 empty] | 0 | 0 | 0 | 0 | 0 | 0 | 0 | 0 | 0 | 0 | 0 | 0 | 0 | 0 | 0 | 0 | 0 | 0
[5 empty] | местный бюджет | [19 empty] | 0 | 0 | 0 | [23 empty] | 0 | 0 | 0 | 0 | 0 | 0 | 0 | 0 | 0 | 0 | 0 | 0 | 0 | 0 | 0 | 0 | 0 | 0
[5 empty] | внебюджетные источники |  | 1674.951 | 0 | 0 | 0 | 538.573 | 2725.092 | 0 | 0 | 0 | 0 | 0 | 0 | 0 | 0 | 0 | 0 | 0 | 0 | 2725.092 | 0 | 4938.616 | [23 empty] | 0 | 0 | 0 | 0 | 0 | 0 | 0 | 0 | 0 | 0 | 0 | 0 | 0 | 0 | 0 | 0 | 0 | 0
[5 empty] | в т.ч. плата за подключение |  | 1674.951 | 0 | 0 | 0 | 538.573 | 2725.092 | 0 | 0 | 0 | 0 | 0 | 0 | 0 | 0 | 0 | 0 | 0 | 0 | 2725.092 | 0 | 4938.616
3.1.2.2 | Реконструкция тепловых сетей от котельной №8 | Качественное и бесперебойное обеспечение теплоснабжения новых объектов капитального строительства | км | 0.893 | всего |  | 748.374 | 0 | 0 | 0 | 2258.025 | 0 | 0 | 0 | 0 | 0 | 0 | 0 | 0 | 0 | 0 | 0 | 0 | 0 | 0 | 0 | 3006.399 | МУП "Югорскэнергогаз" | Схема теплоснабжения муниципального обазования город Югорск (актуализация на 2018 год) | [21 empty] | 0 | 0 | 0 | 0 | 0 | 0 | 0 | 0 | 0 | 0 | 0 | 0 | 0 | 0 | 0 | 0 | 0 | 0
[5 empty] | окружной бюджет | [19 empty] | 0 | 0 | 0 | [23 empty] | 0 | 0 | 0 | 0 | 0 | 0 | 0 | 0 | 0 | 0 | 0 | 0 | 0 | 0 | 0 | 0 | 0 | 0
[5 empty] | местный бюджет | [19 empty] | 0 | 0 | 0 | [23 empty] | 0 | 0 | 0 | 0 | 0 | 0 | 0 | 0 | 0 | 0 | 0 | 0 | 0 | 0 | 0 | 0 | 0 | 0
[5 empty] | внебюджетные источники |  | 748.374 | 0 | 0 | 0 | 2258.025 | 0 | 0 | 0 | 0 | 0 | 0 | 0 | 0 | 0 | 0 | 0 | 0 | 0 | 0 | 0 | 3006.399 | [23 empty] | 0 | 0 | 0 | 0 | 0 | 0 | 0 | 0 | 0 | 0 | 0 | 0 | 0 | 0 | 0 | 0 | 0 | 0
[5 empty] | в т.ч. плата за подключение |  | 748.374 | 0 | 0 | 0 | 2258.025 | 0 | 0 | 0 | 0 | 0 | 0 | 0 | 0 | 0 | 0 | 0 | 0 | 0 | 0 | 0 | 3006.399
3.1.2.3 | Реконструкция тепловых сетей от котельной №9 | Качественное и бесперебойное обеспечение теплоснабжения новых объектов капитального строительства | км | 0.182 | всего |  | 909.35 | 0 | 0 | 0 | 143.599 | 549.055 | 0 | 0 | 0 | 0 | 0 | 0 | 0 | 0 | 0 | 0 | 0 | 0 | 549.055 | 0 | 1602.004 | МУП "Югорскэнергогаз" | Схема теплоснабжения муниципального обазования город Югорск (актуализация на 2018 год) | [21 empty] | 0 | 0 | 0 | 0 | 0 | 0 | 0 | 0 | 0 | 0 | 0 | 0 | 0 | 0 | 0 | 0 | 0 | 0
[5 empty] | окружной бюджет | [19 empty] | 0 | 0 | 0 | [23 empty] | 0 | 0 | 0 | 0 | 0 | 0 | 0 | 0 | 0 | 0 | 0 | 0 | 0 | 0 | 0 | 0 | 0 | 0
[5 empty] | местный бюджет | [19 empty] | 0 | 0 | 0 | [23 empty] | 0 | 0 | 0 | 0 | 0 | 0 | 0 | 0 | 0 | 0 | 0 | 0 | 0 | 0 | 0 | 0 | 0 | 0
[5 empty] | внебюджетные источники |  | 909.35 | 0 | 0 | 0 | 143.599 | 549.055 | 0 | 0 | 0 | 0 | 0 | 0 | 0 | 0 | 0 | 0 | 0 | 0 | 549.055 | 0 | 1602.004 | [23 empty] | 0 | 0 | 0 | 0 | 0 | 0 | 0 | 0 | 0 | 0 | 0 | 0 | 0 | 0 | 0 | 0 | 0 | 0
[5 empty] | в т.ч. плата за подключение |  | 909.35 | 0 | 0 | 0 | 143.599 | 549.055 | 0 | 0 | 0 | 0 | 0 | 0 | 0 | 0 | 0 | 0 | 0 | 0 | 549.055 | 0 | 1602.004
3.1.2.4 | Реконструкция тепловых сетей от котельной №10 | Качественное и бесперебойное обеспечение теплоснабжения новых объектов капитального строительства | км | 0.27 | всего |  | 545.292 | 0 | 0 | 0 | 785.196 | 0 | 0 | 0 | 0 | 1491.041 | 0 | 0 | 0 | 0 | 0 | 0 | 0 | 0 | 1491.041 | 0 | 2821.529 | МУП "Югорскэнергогаз" | Схема теплоснабжения муниципального обазования город Югорск (актуализация на 2018 год) | [21 empty] | 0 | 0 | 0 | 0 | 0 | 0 | 0 | 0 | 0 | 0 | 0 | 0 | 0 | 0 | 0 | 0 | 0 | 0
[5 empty] | окружной бюджет | [19 empty] | 0 | 0 | 0 | [23 empty] | 0 | 0 | 0 | 0 | 0 | 0 | 0 | 0 | 0 | 0 | 0 | 0 | 0 | 0 | 0 | 0 | 0 | 0
[5 empty] | местный бюджет | [19 empty] | 0 | 0 | 0 | [23 empty] | 0 | 0 | 0 | 0 | 0 | 0 | 0 | 0 | 0 | 0 | 0 | 0 | 0 | 0 | 0 | 0 | 0 | 0
[5 empty] | внебюджетные источники |  | 545.292 | 0 | 0 | 0 | 785.196 | 0 | 0 | 0 | 0 | 1491.041 | 0 | 0 | 0 | 0 | 0 | 0 | 0 | 0 | 1491.041 | 0 | 2821.529 | [23 empty] | 0 | 0 | 0 | 0 | 0 | 0 | 0 | 0 | 0 | 0 | 0 | 0 | 0 | 0 | 0 | 0 | 0 | 0
[5 empty] | в т.ч. плата за подключение |  | 545.292 | 0 | 0 | 0 | 785.196 | 0 | 0 | 0 | 0 | 1491.041 | 0 | 0 | 0 | 0 | 0 | 0 | 0 | 0 | 1491.041 | 0 | 2821.529
3.1.2.5 | Реконструкция тепловых сетей от котельной №11 | Качественное и бесперебойное обеспечение теплоснабжения новых объектов капитального строительства | км | 0.182 | всего |  | 3210.48 | 0 | 0 | 0 | 0 | 0 | 0 | 0 | 0 | 0 | 0 | 0 | 0 | 0 | 0 | 0 | 0 | 0 | 0 | 0 | 3210.48 | МУП "Югорскэнергогаз" | Схема теплоснабжения муниципального обазования город Югорск (актуализация на 2018 год) | [21 empty] | 0 | 0 | 0 | 0 | 0 | 0 | 0 | 0 | 0 | 0 | 0 | 0 | 0 | 0 | 0 | 0 | 0 | 0
[5 empty] | окружной бюджет | [19 empty] | 0 | 0 | 0 | [23 empty] | 0 | 0 | 0 | 0 | 0 | 0 | 0 | 0 | 0 | 0 | 0 | 0 | 0 | 0 | 0 | 0 | 0 | 0
[5 empty] | местный бюджет | [19 empty] | 0 | 0 | 0 | [23 empty] | 0 | 0 | 0 | 0 | 0 | 0 | 0 | 0 | 0 | 0 | 0 | 0 | 0 | 0 | 0 | 0 | 0 | 0
[5 empty] | внебюджетные источники |  | 3210.48 | 0 | 0 | 0 | 0 | 0 | 0 | 0 | 0 | 0 | 0 | 0 | 0 | 0 | 0 | 0 | 0 | 0 | 0 | 0 | 3210.48 | [23 empty] | 0 | 0 | 0 | 0 | 0 | 0 | 0 | 0 | 0 | 0 | 0 | 0 | 0 | 0 | 0 | 0 | 0 | 0
[5 empty] | в т.ч. плата за подключение |  | 3210.48 | 0 | 0 | 0 | 0 | 0 | 0 | 0 | 0 | 0 | 0 | 0 | 0 | 0 | 0 | 0 | 0 | 0 | 0 | 0 | 3210.48
3.1.2.6 | Реконструкция тепловых сетей от котельной №14 | Качественное и бесперебойное обеспечение теплоснабжения новых объектов капитального строительства | км | 1.059 | всего |  | 658.405 | 4550.304 | 0 | 0 | 0 | 0 | 5730.589 | 2486.548 | 0 | 0 | 0 | 0 | 0 | 0 | 0 | 0 | 0 | 0 | 8217.137 | 0 | 13425.846 | МУП "Югорскэнергогаз" | Схема теплоснабжения муниципального обазования город Югорск (актуализация на 2018 год) | [21 empty] | 0 | 0 | 0 | 0 | 0 | 0 | 0 | 0 | 0 | 0 | 0 | 0 | 0 | 0 | 0 | 0 | 0 | 0
[5 empty] | окружной бюджет | [19 empty] | 0 | 0 | 0 | [23 empty] | 0 | 0 | 0 | 0 | 0 | 0 | 0 | 0 | 0 | 0 | 0 | 0 | 0 | 0 | 0 | 0 | 0 | 0
[5 empty] | местный бюджет | [19 empty] | 0 | 0 | 0 | [23 empty] | 0 | 0 | 0 | 0 | 0 | 0 | 0 | 0 | 0 | 0 | 0 | 0 | 0 | 0 | 0 | 0 | 0 | 0
[5 empty] | внебюджетные источники |  | 658.405 | 4550.304 | 0 | 0 | 0 | 0 | 5730.589 | 2486.548 | 0 | 0 | 0 | 0 | 0 | 0 | 0 | 0 | 0 | 0 | 8217.137 | 0 | 13425.846 | [23 empty] | 0 | 0 | 0 | 0 | 0 | 0 | 0 | 0 | 0 | 0 | 0 | 0 | 0 | 0 | 0 | 0 | 0 | 0
[5 empty] | в т.ч. плата за подключение |  | 658.405 | 4550.304 | 0 | 0 | 0 | 0 | 5730.589 | 2486.548 | 0 | 0 | 0 | 0 | 0 | 0 | 0 | 0 | 0 | 0 | 8217.137 | 0 | 13425.846
3.1.2.7 | Реконструкция тепловых сетей от котельной №15 | Качественное и бесперебойное обеспечение теплоснабжения новых объектов капитального строительства | км | 0.073 | всего |  | 1287.72 | 0 | 0 | 0 | 0 | 0 | 0 | 0 | 0 | 0 | 0 | 0 | 0 | 0 | 0 | 0 | 0 | 0 | 0 | 0 | 1287.72 | МУП "Югорскэнергогаз" | Схема теплоснабжения муниципального обазования город Югорск (актуализация на 2018 год) | [21 empty] | 0 | 0 | 0 | 0 | 0 | 0 | 0 | 0 | 0 | 0 | 0 | 0 | 0 | 0 | 0 | 0 | 0 | 0
[5 empty] | окружной бюджет | [19 empty] | 0 | 0 | 0 | [23 empty] | 0 | 0 | 0 | 0 | 0 | 0 | 0 | 0 | 0 | 0 | 0 | 0 | 0 | 0 | 0 | 0 | 0 | 0
[5 empty] | местный бюджет | [19 empty] | 0 | 0 | 0 | [23 empty] | 0 | 0 | 0 | 0 | 0 | 0 | 0 | 0 | 0 | 0 | 0 | 0 | 0 | 0 | 0 | 0 | 0 | 0
[5 empty] | внебюджетные источники |  | 1287.72 | 0 | 0 | 0 | 0 | 0 | 0 | 0 | 0 | 0 | 0 | 0 | 0 | 0 | 0 | 0 | 0 | 0 | 0 | 0 | 1287.72 | [23 empty] | 0 | 0 | 0 | 0 | 0 | 0 | 0 | 0 | 0 | 0 | 0 | 0 | 0 | 0 | 0 | 0 | 0 | 0
[5 empty] | в т.ч. плата за подключение |  | 1287.72 | 0 | 0 | 0 | 0 | 0 | 0 | 0 | 0 | 0 | 0 | 0 | 0 | 0 | 0 | 0 | 0 | 0 | 0 | 0 | 1287.72
3.1.2.8 | Реконструкция тепловых сетей от котельной №17 | Качественное и бесперебойное обеспечение теплоснабжения новых объектов капитального строительства | км | 0.831 | всего |  | 7839.726 | 0 | 0 | 0 | 0 | 0 | 1539.6 | 0 | 2086.409 | 0 | 0 | 0 | 0 | 0 | 0 | 0 | 0 | 0 | 3626.009 | 0 | 11465.735 | МУП "Югорскэнергогаз" | Схема теплоснабжения муниципального обазования город Югорск (актуализация на 2018 год) | [21 empty] | 0 | 0 | 0 | 0 | 0 | 0 | 0 | 0 | 0 | 0 | 0 | 0 | 0 | 0 | 0 | 0 | 0 | 0
[5 empty] | окружной бюджет | [19 empty] | 0 | 0 | 0 | [23 empty] | 0 | 0 | 0 | 0 | 0 | 0 | 0 | 0 | 0 | 0 | 0 | 0 | 0 | 0 | 0 | 0 | 0 | 0
[5 empty] | местный бюджет | [19 empty] | 0 | 0 | 0 | [23 empty] | 0 | 0 | 0 | 0 | 0 | 0 | 0 | 0 | 0 | 0 | 0 | 0 | 0 | 0 | 0 | 0 | 0 | 0
[5 empty] | внебюджетные источники |  | 7839.726 | 0 | 0 | 0 | 0 | 0 | 1539.6 | 0 | 2086.409 | 0 | 0 | 0 | 0 | 0 | 0 | 0 | 0 | 0 | 3626.009 | 0 | 11465.735 | [23 empty] | 0 | 0 | 0 | 0 | 0 | 0 | 0 | 0 | 0 | 0 | 0 | 0 | 0 | 0 | 0 | 0 | 0 | 0
[5 empty] | в т.ч. плата за подключение |  | 7839.726 | 0 | 0 | 0 | 0 | 0 | 1539.6 | 0 | 2086.409 | 0 | 0 | 0 | 0 | 0 | 0 | 0 | 0 | 0 | 3626.009 | 0 | 11465.735
3.1.2.9 | Реконструкция тепловых сетей от котельной №18 | Качественное и бесперебойное обеспечение теплоснабжения новых объектов капитального строительства | км | 1.442 | всего |  | 8169.432 | 2135.183 | 6001.272 | 1156.65 | 934.065 | 584.476 | 0 | 912.276 | 0 | 0 | 0 | 0 | 0 | 0 | 0 | 0 | 0 | 0 | 1496.752 | 0 | 19893.354 | МУП "Югорскэнергогаз" | Схема теплоснабжения муниципального обазования город Югорск (актуализация на 2018 год) | [21 empty] | 0 | 0 | 0 | 0 | 0 | 0 | 0 | 0 | 0 | 0 | 0 | 0 | 0 | 0 | 0 | 0 | 0 | 0
[5 empty] | окружной бюджет | [19 empty] | 0 | 0 | 0 | [23 empty] | 0 | 0 | 0 | 0 | 0 | 0 | 0 | 0 | 0 | 0 | 0 | 0 | 0 | 0 | 0 | 0 | 0 | 0
[5 empty] | местный бюджет | [19 empty] | 0 | 0 | 0 | [23 empty] | 0 | 0 | 0 | 0 | 0 | 0 | 0 | 0 | 0 | 0 | 0 | 0 | 0 | 0 | 0 | 0 | 0 | 0
[5 empty] | внебюджетные источники |  | 8169.432 | 2135.183 | 6001.272 | 1156.65 | 934.065 | 584.476 | 0 | 912.276 | 0 | 0 | 0 | 0 | 0 | 0 | 0 | 0 | 0 | 0 | 1496.752 | 0 | 19893.354 | [23 empty] | 0 | 0 | 0 | 0 | 0 | 0 | 0 | 0 | 0 | 0 | 0 | 0 | 0 | 0 | 0 | 0 | 0 | 0
[5 empty] | в т.ч. плата за подключение |  | 8169.432 | 2135.183 | 6001.272 | 1156.65 | 934.065 | 584.476 | 0 | 912.276 | 0 | 0 | 0 | 0 | 0 | 0 | 0 | 0 | 0 | 0 | 1496.752 | 0 | 19893.354
3.1.2.10 | Реконструкция тепловых сетей от котельной №22 | Качественное и бесперебойное обеспечение теплоснабжения новых объектов капитального строительства | км | 1.16 | всего |  | 0 | 0 | 0 | 0 | 9804.558 | 6175.428 | 4252.643 | 0 | 0 | 228.069 | 0 | 0 | 0 | 0 | 0 | 0 | 0 | 0 | 10656.14 | 0 | 20460.698 | МУП "Югорскэнергогаз" | Схема теплоснабжения муниципального обазования город Югорск (актуализация на 2018 год) | [21 empty] | 0 | 0 | 0 | 0 | 0 | 0 | 0 | 0 | 0 | 0 | 0 | 0 | 0 | 0 | 0 | 0 | 0 | 0
[5 empty] | окружной бюджет | [19 empty] | 0 | 0 | 0 | [23 empty] | 0 | 0 | 0 | 0 | 0 | 0 | 0 | 0 | 0 | 0 | 0 | 0 | 0 | 0 | 0 | 0 | 0 | 0
[5 empty] | местный бюджет | [19 empty] | 0 | 0 | 0 | [23 empty] | 0 | 0 | 0 | 0 | 0 | 0 | 0 | 0 | 0 | 0 | 0 | 0 | 0 | 0 | 0 | 0 | 0 | 0
[5 empty] | внебюджетные источники |  | 0 | 0 | 0 | 0 | 9804.558 | 6175.428 | 4252.643 | 0 | 0 | 228.069 | 0 | 0 | 0 | 0 | 0 | 0 | 0 | 0 | 10656.14 | 0 | 20460.698 | [23 empty] | 0 | 0 | 0 | 0 | 0 | 0 | 0 | 0 | 0 | 0 | 0 | 0 | 0 | 0 | 0 | 0 | 0 | 0
[5 empty] | в т.ч. плата за подключение |  | 0 | 0 | 0 | 0 | 9804.558 | 6175.428 | 4252.643 | 0 | 0 | 228.069 | 0 | 0 | 0 | 0 | 0 | 0 | 0 | 0 | 10656.14 | 0 | 20460.698
3.1.2.11 | Реконструкция тепловых сетей от котельной №24 | Качественное и бесперебойное обеспечение теплоснабжения новых объектов капитального строительства | км | 0.395 | всего |  | 6844.383 | 0 | 0 | 0 | 0 | 0 | 0 | 0 | 0 | 0 | 0 | 0 | 0 | 0 | 0 | 0 | 0 | 0 | 0 | 0 | 6844.383 | МУП "Югорскэнергогаз" | Схема теплоснабжения муниципального обазования город Югорск (актуализация на 2018 год) | [21 empty] | 0 | 0 | 0 | 0 | 0 | 0 | 0 | 0 | 0 | 0 | 0 | 0 | 0 | 0 | 0 | 0 | 0 | 0
[5 empty] | окружной бюджет | [19 empty] | 0 | 0 | 0 | [23 empty] | 0 | 0 | 0 | 0 | 0 | 0 | 0 | 0 | 0 | 0 | 0 | 0 | 0 | 0 | 0 | 0 | 0 | 0
[5 empty] | местный бюджет | [19 empty] | 0 | 0 | 0 | [23 empty] | 0 | 0 | 0 | 0 | 0 | 0 | 0 | 0 | 0 | 0 | 0 | 0 | 0 | 0 | 0 | 0 | 0 | 0
[5 empty] | внебюджетные источники |  | 6844.383 | 0 | 0 | 0 | 0 | 0 | 0 | 0 | 0 | 0 | 0 | 0 | 0 | 0 | 0 | 0 | 0 | 0 | 0 | 0 | 6844.383 | [23 empty] | 0 | 0 | 0 | 0 | 0 | 0 | 0 | 0 | 0 | 0 | 0 | 0 | 0 | 0 | 0 | 0 | 0 | 0
[5 empty] | в т.ч. плата за подключение |  | 6844.383 | 0 | 0 | 0 | 0 | 0 | 0 | 0 | 0 | 0 | 0 | 0 | 0 | 0 | 0 | 0 | 0 | 0 | 0 | 0 | 6844.383
3.1.2.12 | Реконструкция тепловых сетей от котельной №25 | Качественное и бесперебойное обеспечение теплоснабжения новых объектов капитального строительства | км | 0.091 | всего |  | 0 | 0 | 0 | 0 | 0 | 918.918 | 0 | 0 | 0 | 0 | 0 | 0 | 0 | 0 | 0 | 0 | 0 | 0 | 918.918 | 0 | 918.918 | МУП "Югорскэнергогаз" | Схема теплоснабжения муниципального обазования город Югорск (актуализация на 2018 год) | [21 empty] | 0 | 0 | 0 | 0 | 0 | 0 | 0 | 0 | 0 | 0 | 0 | 0 | 0 | 0 | 0 | 0 | 0 | 0
[5 empty] | окружной бюджет | [19 empty] | 0 | 0 | 0 | [23 empty] | 0 | 0 | 0 | 0 | 0 | 0 | 0 | 0 | 0 | 0 | 0 | 0 | 0 | 0 | 0 | 0 | 0 | 0
[5 empty] | местный бюджет | [19 empty] | 0 | 0 | 0 | [23 empty] | 0 | 0 | 0 | 0 | 0 | 0 | 0 | 0 | 0 | 0 | 0 | 0 | 0 | 0 | 0 | 0 | 0 | 0
[5 empty] | внебюджетные источники |  | 0 | 0 | 0 | 0 | 0 | 918.918 | 0 | 0 | 0 | 0 | 0 | 0 | 0 | 0 | 0 | 0 | 0 | 0 | 918.918 | 0 | 918.918 | [23 empty] | 0 | 0 | 0 | 0 | 0 | 0 | 0 | 0 | 0 | 0 | 0 | 0 | 0 | 0 | 0 | 0 | 0 | 0
[5 empty] | в т.ч. плата за подключение |  | 0 | 0 | 0 | 0 | 0 | 918.918 | 0 | 0 | 0 | 0 | 0 | 0 | 0 | 0 | 0 | 0 | 0 | 0 | 918.918 | 0 | 918.918
3.2 | Проекты нового строительства и реконструкции тепловых сетей для обеспечения нормативной надежности и безопасности теплоснабжения |  |  |  | всего | 2198.0755 | 60910.39 | 44438.867 | 43097.413 | 44337.891 | 35785.708 | 30608.172 | 30603.294 | 33356.652 | 34128.058 | 26158.189 | 34088.917 | 12065.813 | 0 | 0 | 0 | 0 | 0 | 0 | 154854.365 | 46154.73 | 429579.364 |  |  |  |  | 0 | 0 | 0 | 0 | 0 | 0 | 0 | 0 | 0 | 0 | 0 | 0 | 0 | 0 | 0 | 0 | 0 | 0 |  | 0 | 0 | 0 | 0 | 0 | 0 | 0 | 0 | 0 | 0 | 0 | 0 | 0 | 0 | 0 | 0 | 0 | 0
[5 empty] | окружной бюджет | 2088.1717 | 40505.4094 | 29551.8466 | 28659.7796 | 29484.6975 | 23797.4958 | 20354.4344 | 20351.1905 | 22182.1736 | 22695.1586 | 17395.1957 | 22669.1298 | 8023.7656 | 0 | 0 | 0 | 0 | 0 | 0 | 102978.1527 | 30692.8955 | 285670.2771 |  |  |  |  | 0 | 0 | 0 | 0 | 0 | 0 | 0 | 0 | 0 | 0 | 0 | 0 | 0 | 0 | 0 | 0 | 0 | 0 |  | 0 | 0 | 0 | 0 | 0 | 0 | 0 | 0 | 0 | 0 | 0 | 0 | 0 | 0 | 0 | 0 | 0 | 0
[5 empty] | местный бюджет | 109.9038 | 2131.8637 | 1555.3603 | 1508.4095 | 1551.8262 | 1252.4998 | 1071.286 | 1071.1153 | 1167.4828 | 1194.482 | 915.5366 | 1193.1121 | 422.3035 | 0 | 0 | 0 | 0 | 0 | 0 | 5419.9028 | 1615.4156 | 15035.2777 |  |  |  |  | 0 | 0 | 0 | 0 | 0 | 0 | 0 | 0 | 0 | 0 | 0 | 0 | 0 | 0 | 0 | 0 | 0 | 0 |  | 0 | 0 | 0 | 0 | 0 | 0 | 0 | 0 | 0 | 0 | 0 | 0 | 0 | 0 | 0 | 0 | 0 | 0
[5 empty] | внебюджетные источники | 0 | 18273.117 | 13331.6601 | 12929.2239 | 13301.3673 | 10735.7124 | 9182.4516 | 9180.9882 | 10006.9956 | 10238.4174 | 7847.4567 | 10226.6751 | 3619.7439 | 0 | 0 | 0 | 0 | 0 | 0 | 46456.3095 | 13846.419 | 128873.8092 |  |  |  |  | 0 | 0 | 0 | 0 | 0 | 0 | 0 | 0 | 0 | 0 | 0 | 0 | 0 | 0 | 0 | 0 | 0 | 0 |  | 0 | 0 | 0 | 0 | 0 | 0 | 0 | 0 | 0 | 0 | 0 | 0 | 0 | 0 | 0 | 0 | 0 | 0
3.2.1 | Строительство тепловых сетей для повышения эффективности функционирования системы теплоснабжения, в том числе за счет ликвидации котельных |  |  |  | всего |  | 8390.752 | 10180.318 | 1553.444 | 8339.378 | 0 | 0 | 0 | 0 | 0 | 0 | 0 | 0 | 0 | 0 | 0 | 0 | 0 | 0 | 0 | 0 | 28463.892 |  |  |  |  | 0 | 0 | 0 | 0 | 0 | 0 | 0 | 0 | 0 | 0 | 0 | 0 | 0 | 0 | 0 | 0 | 0 | 0 |  | 0 | 0 | 0 | 0 | 0 | 0 | 0 | 0 | 0 | 0 | 0 | 0 | 0 | 0 | 0 | 0 | 0 | 0
[5 empty] | окружной бюджет |  | 5579.8501 | 6769.9115 | 1033.0403 | 5545.6864 | 0 | 0 | 0 | 0 | 0 | 0 | 0 | 0 | 0 | 0 | 0 | 0 | 0 | 0 | 0 | 0 | 18928.4882 |  |  |  |  | 0 | 0 | 0 | 0 | 0 | 0 | 0 | 0 | 0 | 0 | 0 | 0 | 0 | 0 | 0 | 0 | 0 | 0 |  | 0 | 0 | 0 | 0 | 0 | 0 | 0 | 0 | 0 | 0 | 0 | 0 | 0 | 0 | 0 | 0 | 0 | 0
[5 empty] | местный бюджет |  | 293.6763 | 356.3111 | 54.3705 | 291.8782 | 0 | 0 | 0 | 0 | 0 | 0 | 0 | 0 | 0 | 0 | 0 | 0 | 0 | 0 | 0 | 0 | 996.2362 |  |  |  |  | 0 | 0 | 0 | 0 | 0 | 0 | 0 | 0 | 0 | 0 | 0 | 0 | 0 | 0 | 0 | 0 | 0 | 0 |  | 0 | 0 | 0 | 0 | 0 | 0 | 0 | 0 | 0 | 0 | 0 | 0 | 0 | 0 | 0 | 0 | 0 | 0
[5 empty] | внебюджетные источники |  | 2517.2256 | 3054.0954 | 466.0332 | 2501.8134 | 0 | 0 | 0 | 0 | 0 | 0 | 0 | 0 | 0 | 0 | 0 | 0 | 0 | 0 | 0 | 0 | 8539.1676 |  |  |  |  | 0 | 0 | 0 | 0 | 0 | 0 | 0 | 0 | 0 | 0 | 0 | 0 | 0 | 0 | 0 | 0 | 0 | 0 |  | 0 | 0 | 0 | 0 | 0 | 0 | 0 | 0 | 0 | 0 | 0 | 0 | 0 | 0 | 0 | 0 | 0 | 0
3.2.1.1 | Строительство тепловых сетей от котельной Центральная | Повышение надежности теплоснабжения и качества коммунальных ресурсов | км | 0.108 | всего |  | 0 | 0 | 1553.444 | 0 | 0 | 0 | 0 | 0 | 0 | 0 | 0 | 0 | 0 | 0 | 0 | 0 | 0 | 0 | 0 | 0 | 1553.444 | МУП "Югорскэнергогаз" | Схема теплоснабжения муниципального обазования город Югорск (актуализация на 2018 год) | [21 empty] | 0 | 0 | 0 | 0 | 0 | 0 | 0 | 0 | 0 | 0 | 0 | 0 | 0 | 0 | 0 | 0 | 0 | 0
[5 empty] | окружной бюджет |  | 0 | 0 | 1033.0403 | 0 | 0 | 0 | 0 | 0 | 0 | 0 | 0 | 0 | 0 | 0 | 0 | 0 | 0 | 0 | 0 | 0 | 1033.0403 | [23 empty] | 0 | 0 | 0 | 0 | 0 | 0 | 0 | 0 | 0 | 0 | 0 | 0 | 0 | 0 | 0 | 0 | 0 | 0
[5 empty] | местный бюджет |  | 0 | 0 | 54.3705 | 0 | 0 | 0 | 0 | 0 | 0 | 0 | 0 | 0 | 0 | 0 | 0 | 0 | 0 | 0 | 0 | 0 | 54.3705 | [23 empty] | 0 | 0 | 0 | 0 | 0 | 0 | 0 | 0 | 0 | 0 | 0 | 0 | 0 | 0 | 0 | 0 | 0 | 0
[5 empty] | внебюджетные источники |  | 0 | 0 | 466.0332 | 0 | 0 | 0 | 0 | 0 | 0 | 0 | 0 | 0 | 0 | 0 | 0 | 0 | 0 | 0 | 0 | 0 | 466.0332 | [23 empty] | 0 | 0 | 0 | 0 | 0 | 0 | 0 | 0 | 0 | 0 | 0 | 0 | 0 | 0 | 0 | 0 | 0 | 0
3.2.1.2 | Реконструкция тепловых сетей от котельной №8 | Повышение надежности теплоснабжения и качества коммунальных ресурсов | км | 0.327 | всего |  | 0 | 5784.4 | 0 | 1955.292 | 0 | 0 | 0 | 0 | 0 | 0 | 0 | 0 | 0 | 0 | 0 | 0 | 0 | 0 | 0 | 0 | 7739.692 | МУП "Югорскэнергогаз" | Схема теплоснабжения муниципального обазования город Югорск (актуализация на 2018 год) | [21 empty] | 0 | 0 | 0 | 0 | 0 | 0 | 0 | 0 | 0 | 0 | 0 | 0 | 0 | 0 | 0 | 0 | 0 | 0
[5 empty] | окружной бюджет |  | 0 | 3846.626 | 0 | 1300.2692 | 0 | 0 | 0 | 0 | 0 | 0 | 0 | 0 | 0 | 0 | 0 | 0 | 0 | 0 | 0 | 0 | 5146.8952 | [23 empty] | 0 | 0 | 0 | 0 | 0 | 0 | 0 | 0 | 0 | 0 | 0 | 0 | 0 | 0 | 0 | 0 | 0 | 0
[5 empty] | местный бюджет |  | 0 | 202.454 | 0 | 68.4352 | 0 | 0 | 0 | 0 | 0 | 0 | 0 | 0 | 0 | 0 | 0 | 0 | 0 | 0 | 0 | 0 | 270.8892 | [23 empty] | 0 | 0 | 0 | 0 | 0 | 0 | 0 | 0 | 0 | 0 | 0 | 0 | 0 | 0 | 0 | 0 | 0 | 0
[5 empty] | внебюджетные источники |  | 0 | 1735.32 | 0 | 586.5876 | 0 | 0 | 0 | 0 | 0 | 0 | 0 | 0 | 0 | 0 | 0 | 0 | 0 | 0 | 0 | 0 | 2321.9076 | [23 empty] | 0 | 0 | 0 | 0 | 0 | 0 | 0 | 0 | 0 | 0 | 0 | 0 | 0 | 0 | 0 | 0 | 0 | 0
3.2.1.3 | Реконструкция тепловых сетей от котельной №9 | Повышение надежности теплоснабжения и качества коммунальных ресурсов | км | 0.422 | всего |  | 8390.752 | 0 | 0 | 0 | 0 | 0 | 0 | 0 | 0 | 0 | 0 | 0 | 0 | 0 | 0 | 0 | 0 | 0 | 0 | 0 | 8390.752 | МУП "Югорскэнергогаз" | Схема теплоснабжения муниципального обазования город Югорск (актуализация на 2018 год) | [21 empty] | 0 | 0 | 0 | 0 | 0 | 0 | 0 | 0 | 0 | 0 | 0 | 0 | 0 | 0 | 0 | 0 | 0 | 0
[5 empty] | окружной бюджет |  | 5579.8501 | 0 | 0 | 0 | 0 | 0 | 0 | 0 | 0 | 0 | 0 | 0 | 0 | 0 | 0 | 0 | 0 | 0 | 0 | 0 | 5579.8501 | [23 empty] | 0 | 0 | 0 | 0 | 0 | 0 | 0 | 0 | 0 | 0 | 0 | 0 | 0 | 0 | 0 | 0 | 0 | 0
[5 empty] | местный бюджет |  | 293.6763 | 0 | 0 | 0 | 0 | 0 | 0 | 0 | 0 | 0 | 0 | 0 | 0 | 0 | 0 | 0 | 0 | 0 | 0 | 0 | 293.6763 | [23 empty] | 0 | 0 | 0 | 0 | 0 | 0 | 0 | 0 | 0 | 0 | 0 | 0 | 0 | 0 | 0 | 0 | 0 | 0
[5 empty] | внебюджетные источники |  | 2517.2256 | 0 | 0 | 0 | 0 | 0 | 0 | 0 | 0 | 0 | 0 | 0 | 0 | 0 | 0 | 0 | 0 | 0 | 0 | 0 | 2517.2256 | [23 empty] | 0 | 0 | 0 | 0 | 0 | 0 | 0 | 0 | 0 | 0 | 0 | 0 | 0 | 0 | 0 | 0 | 0 | 0
3.2.1.4 | Реконструкция тепловых сетей от котельной №10 | Повышение надежности теплоснабжения и качества коммунальных ресурсов | км | 0.35343 | всего |  | 0 | 353.43 | 0 | 0 | 0 | 0 | 0 | 0 | 0 | 0 | 0 | 0 | 0 | 0 | 0 | 0 | 0 | 0 | 0 | 0 | 353.43 | МУП "Югорскэнергогаз" | Схема теплоснабжения муниципального обазования город Югорск (актуализация на 2018 год) | [21 empty] | 0 | 0 | 0 | 0 | 0 | 0 | 0 | 0 | 0 | 0 | 0 | 0 | 0 | 0 | 0 | 0 | 0 | 0
[5 empty] | окружной бюджет |  | 0 | 235.031 | 0 | 0 | 0 | 0 | 0 | 0 | 0 | 0 | 0 | 0 | 0 | 0 | 0 | 0 | 0 | 0 | 0 | 0 | 235.031 | [23 empty] | 0 | 0 | 0 | 0 | 0 | 0 | 0 | 0 | 0 | 0 | 0 | 0 | 0 | 0 | 0 | 0 | 0 | 0
[5 empty] | местный бюджет |  | 0 | 12.3701 | 0 | 0 | 0 | 0 | 0 | 0 | 0 | 0 | 0 | 0 | 0 | 0 | 0 | 0 | 0 | 0 | 0 | 0 | 12.3701 | [23 empty] | 0 | 0 | 0 | 0 | 0 | 0 | 0 | 0 | 0 | 0 | 0 | 0 | 0 | 0 | 0 | 0 | 0 | 0
[5 empty] | внебюджетные источники |  | 0 | 106.029 | 0 | 0 | 0 | 0 | 0 | 0 | 0 | 0 | 0 | 0 | 0 | 0 | 0 | 0 | 0 | 0 | 0 | 0 | 106.029 | [23 empty] | 0 | 0 | 0 | 0 | 0 | 0 | 0 | 0 | 0 | 0 | 0 | 0 | 0 | 0 | 0 | 0 | 0 | 0
3.2.1.5 | Реконструкция тепловых сетей от котельной №15 | Повышение надежности теплоснабжения и качества коммунальных ресурсов | км | 0.201 | всего |  | 0 | 3534.42 | 0 | 0 | 0 | 0 | 0 | 0 | 0 | 0 | 0 | 0 | 0 | 0 | 0 | 0 | 0 | 0 | 0 | 0 | 3534.42 | МУП "Югорскэнергогаз" | Схема теплоснабжения муниципального обазования город Югорск (актуализация на 2018 год) | [21 empty] | 0 | 0 | 0 | 0 | 0 | 0 | 0 | 0 | 0 | 0 | 0 | 0 | 0 | 0 | 0 | 0 | 0 | 0
[5 empty] | окружной бюджет |  | 0 | 2350.3893 | 0 | 0 | 0 | 0 | 0 | 0 | 0 | 0 | 0 | 0 | 0 | 0 | 0 | 0 | 0 | 0 | 0 | 0 | 2350.3893 | [23 empty] | 0 | 0 | 0 | 0 | 0 | 0 | 0 | 0 | 0 | 0 | 0 | 0 | 0 | 0 | 0 | 0 | 0 | 0
[5 empty] | местный бюджет |  | 0 | 123.7047 | 0 | 0 | 0 | 0 | 0 | 0 | 0 | 0 | 0 | 0 | 0 | 0 | 0 | 0 | 0 | 0 | 0 | 0 | 123.7047 | [23 empty] | 0 | 0 | 0 | 0 | 0 | 0 | 0 | 0 | 0 | 0 | 0 | 0 | 0 | 0 | 0 | 0 | 0 | 0
[5 empty] | внебюджетные источники |  | 0 | 1060.326 | 0 | 0 | 0 | 0 | 0 | 0 | 0 | 0 | 0 | 0 | 0 | 0 | 0 | 0 | 0 | 0 | 0 | 0 | 1060.326 | [23 empty] | 0 | 0 | 0 | 0 | 0 | 0 | 0 | 0 | 0 | 0 | 0 | 0 | 0 | 0 | 0 | 0 | 0 | 0
3.2.1.6 | Реконструкция тепловых сетей от котельной №24 | Повышение надежности теплоснабжения и качества коммунальных ресурсов | км | 0.096 | всего |  | 0 | 508.068 | 0 | 1822.086 | 0 | 0 | 0 | 0 | 0 | 0 | 0 | 0 | 0 | 0 | 0 | 0 | 0 | 0 | 0 | 0 | 2330.154 | МУП "Югорскэнергогаз" | Схема теплоснабжения муниципального обазования город Югорск (актуализация на 2018 год) | [21 empty] | 0 | 0 | 0 | 0 | 0 | 0 | 0 | 0 | 0 | 0 | 0 | 0 | 0 | 0 | 0 | 0 | 0 | 0
[5 empty] | окружной бюджет |  | 0 | 337.8652 | 0 | 1211.6872 | 0 | 0 | 0 | 0 | 0 | 0 | 0 | 0 | 0 | 0 | 0 | 0 | 0 | 0 | 0 | 0 | 1549.5524 | [23 empty] | 0 | 0 | 0 | 0 | 0 | 0 | 0 | 0 | 0 | 0 | 0 | 0 | 0 | 0 | 0 | 0 | 0 | 0
[5 empty] | местный бюджет |  | 0 | 17.7824 | 0 | 63.773 | 0 | 0 | 0 | 0 | 0 | 0 | 0 | 0 | 0 | 0 | 0 | 0 | 0 | 0 | 0 | 0 | 81.5554 | [23 empty] | 0 | 0 | 0 | 0 | 0 | 0 | 0 | 0 | 0 | 0 | 0 | 0 | 0 | 0 | 0 | 0 | 0 | 0
[5 empty] | внебюджетные источники |  | 0 | 152.4204 | 0 | 546.6258 | 0 | 0 | 0 | 0 | 0 | 0 | 0 | 0 | 0 | 0 | 0 | 0 | 0 | 0 | 0 | 0 | 699.0462 | [23 empty] | 0 | 0 | 0 | 0 | 0 | 0 | 0 | 0 | 0 | 0 | 0 | 0 | 0 | 0 | 0 | 0 | 0 | 0
3.2.1.7 | Строительство перемычки для перевод части нагрузок котельной №10, находящихся за ул. Спортивная, на существующую котельную №14 | Повышение надежности теплоснабжения и качества коммунальных ресурсов |  |  | всего |  | 0 | 0 | 0 | 4562 | 0 | 0 | 0 | 0 | 0 | 0 | 0 | 0 | 0 | 0 | 0 | 0 | 0 | 0 | 0 | 0 | 4562 | МУП "Югорскэнергогаз" | Схема теплоснабжения муниципального обазования город Югорск (актуализация на 2018 год) | [21 empty] | 0 | 0 | 0 | 0 | 0 | 0 | 0 | 0 | 0 | 0 | 0 | 0 | 0 | 0 | 0 | 0 | 0 | 0
[5 empty] | окружной бюджет |  | 0 | 0 | 0 | 3033.73 | 0 | 0 | 0 | 0 | 0 | 0 | 0 | 0 | 0 | 0 | 0 | 0 | 0 | 0 | 0 | 0 | 3033.73 | [23 empty] | 0 | 0 | 0 | 0 | 0 | 0 | 0 | 0 | 0 | 0 | 0 | 0 | 0 | 0 | 0 | 0 | 0 | 0
[5 empty] | местный бюджет |  | 0 | 0 | 0 | 159.67 | 0 | 0 | 0 | 0 | 0 | 0 | 0 | 0 | 0 | 0 | 0 | 0 | 0 | 0 | 0 | 0 | 159.67 | [23 empty] | 0 | 0 | 0 | 0 | 0 | 0 | 0 | 0 | 0 | 0 | 0 | 0 | 0 | 0 | 0 | 0 | 0 | 0
[5 empty] | внебюджетные источники |  | 0 | 0 | 0 | 1368.6 | 0 | 0 | 0 | 0 | 0 | 0 | 0 | 0 | 0 | 0 | 0 | 0 | 0 | 0 | 0 | 0 | 1368.6 | [23 empty] | 0 | 0 | 0 | 0 | 0 | 0 | 0 | 0 | 0 | 0 | 0 | 0 | 0 | 0 | 0 | 0 | 0 | 0
3.2.2 | Строительство тепловых сетей для обеспечения надежности теплоснабжения потребителей |  |  |  | всего |  | 7819.812 | 0 | 9155.16 | 0 | 0 | 0 | 0 | 0 | 0 | 0 | 0 | 0 | 0 | 0 | 0 | 0 | 0 | 0 | 0 | 0 | 16974.972 |  |  |  |  | 0 | 0 | 0 | 0 | 0 | 0 | 0 | 0 | 0 | 0 | 0 | 0 | 0 | 0 | 0 | 0 | 0 | 0 |  | 0 | 0 | 0 | 0 | 0 | 0 | 0 | 0 | 0 | 0 | 0 | 0 | 0 | 0 | 0 | 0 | 0 | 0
[5 empty] | окружной бюджет |  | 5200.175 | 0 | 6088.1814 | 0 | 0 | 0 | 0 | 0 | 0 | 0 | 0 | 0 | 0 | 0 | 0 | 0 | 0 | 0 | 0 | 0 | 11288.3564 |  |  |  |  | 0 | 0 | 0 | 0 | 0 | 0 | 0 | 0 | 0 | 0 | 0 | 0 | 0 | 0 | 0 | 0 | 0 | 0 |  | 0 | 0 | 0 | 0 | 0 | 0 | 0 | 0 | 0 | 0 | 0 | 0 | 0 | 0 | 0 | 0 | 0 | 0
[5 empty] | местный бюджет |  | 273.6934 | 0 | 320.4306 | 0 | 0 | 0 | 0 | 0 | 0 | 0 | 0 | 0 | 0 | 0 | 0 | 0 | 0 | 0 | 0 | 0 | 594.124 |  |  |  |  | 0 | 0 | 0 | 0 | 0 | 0 | 0 | 0 | 0 | 0 | 0 | 0 | 0 | 0 | 0 | 0 | 0 | 0 |  | 0 | 0 | 0 | 0 | 0 | 0 | 0 | 0 | 0 | 0 | 0 | 0 | 0 | 0 | 0 | 0 | 0 | 0
[5 empty] | внебюджетные источники |  | 2345.9436 | 0 | 2746.548 | 0 | 0 | 0 | 0 | 0 | 0 | 0 | 0 | 0 | 0 | 0 | 0 | 0 | 0 | 0 | 0 | 0 | 5092.4916 |  |  |  |  | 0 | 0 | 0 | 0 | 0 | 0 | 0 | 0 | 0 | 0 | 0 | 0 | 0 | 0 | 0 | 0 | 0 | 0 |  | 0 | 0 | 0 | 0 | 0 | 0 | 0 | 0 | 0 | 0 | 0 | 0 | 0 | 0 | 0 | 0 | 0 | 0
3.2.1.1 | Строительство тепловых сетей от котельной №15 | Повышение надежности теплоснабжения и качества коммунальных ресурсов | км | 0.586 | всего |  | 1181.88 | 0 | 9155.16 | 0 | 0 | 0 | 0 | 0 | 0 | 0 | 0 | 0 | 0 | 0 | 0 | 0 | 0 | 0 | 0 | 0 | 10337.04 | МУП "Югорскэнергогаз" | Схема теплоснабжения муниципального обазования город Югорск (актуализация на 2018 год) | [21 empty] | 0 | 0 | 0 | 0 | 0 | 0 | 0 | 0 | 0 | 0 | 0 | 0 | 0 | 0 | 0 | 0 | 0 | 0
[5 empty] | окружной бюджет |  | 785.9502 | 0 | 6088.1814 | 0 | 0 | 0 | 0 | 0 | 0 | 0 | 0 | 0 | 0 | 0 | 0 | 0 | 0 | 0 | 0 | 0 | 6874.1316 | [23 empty] | 0 | 0 | 0 | 0 | 0 | 0 | 0 | 0 | 0 | 0 | 0 | 0 | 0 | 0 | 0 | 0 | 0 | 0
[5 empty] | местный бюджет |  | 41.3658 | 0 | 320.4306 | 0 | 0 | 0 | 0 | 0 | 0 | 0 | 0 | 0 | 0 | 0 | 0 | 0 | 0 | 0 | 0 | 0 | 361.7964 | [23 empty] | 0 | 0 | 0 | 0 | 0 | 0 | 0 | 0 | 0 | 0 | 0 | 0 | 0 | 0 | 0 | 0 | 0 | 0
[5 empty] | внебюджетные источники |  | 354.564 | 0 | 2746.548 | 0 | 0 | 0 | 0 | 0 | 0 | 0 | 0 | 0 | 0 | 0 | 0 | 0 | 0 | 0 | 0 | 0 | 3101.112 | [23 empty] | 0 | 0 | 0 | 0 | 0 | 0 | 0 | 0 | 0 | 0 | 0 | 0 | 0 | 0 | 0 | 0 | 0 | 0
3.2.1.2 | Строительство тепловых сетей от котельной №17 | Повышение надежности теплоснабжения и качества коммунальных ресурсов | км | 0.395 | всего |  | 6637.932 | 0 | 0 | 0 | 0 | 0 | 0 | 0 | 0 | 0 | 0 | 0 | 0 | 0 | 0 | 0 | 0 | 0 | 0 | 0 | 6637.932 | МУП "Югорскэнергогаз" | Схема теплоснабжения муниципального обазования город Югорск (актуализация на 2018 год) | [21 empty] | 0 | 0 | 0 | 0 | 0 | 0 | 0 | 0 | 0 | 0 | 0 | 0 | 0 | 0 | 0 | 0 | 0 | 0
[5 empty] | окружной бюджет |  | 4414.2248 | 0 | 0 | 0 | 0 | 0 | 0 | 0 | 0 | 0 | 0 | 0 | 0 | 0 | 0 | 0 | 0 | 0 | 0 | 0 | 4414.2248 | [23 empty] | 0 | 0 | 0 | 0 | 0 | 0 | 0 | 0 | 0 | 0 | 0 | 0 | 0 | 0 | 0 | 0 | 0 | 0
[5 empty] | местный бюджет |  | 232.3276 | 0 | 0 | 0 | 0 | 0 | 0 | 0 | 0 | 0 | 0 | 0 | 0 | 0 | 0 | 0 | 0 | 0 | 0 | 0 | 232.3276 | [23 empty] | 0 | 0 | 0 | 0 | 0 | 0 | 0 | 0 | 0 | 0 | 0 | 0 | 0 | 0 | 0 | 0 | 0 | 0
[5 empty] | внебюджетные источники |  | 1991.3796 | 0 | 0 | 0 | 0 | 0 | 0 | 0 | 0 | 0 | 0 | 0 | 0 | 0 | 0 | 0 | 0 | 0 | 0 | 0 | 1991.3796 | [23 empty] | 0 | 0 | 0 | 0 | 0 | 0 | 0 | 0 | 0 | 0 | 0 | 0 | 0 | 0 | 0 | 0 | 0 | 0
3.2.3 | Реконструкция тепловых сетей для обеспечения надежности теплоснабжения потребителей, в т.ч. в связи с исчерпанием эксплуатационного ресурса |  |  |  | всего |  | 29170.497 | 34258.549 | 32388.809 | 27933.709 | 24254.104 | 28352.256 | 26414.857 | 33356.652 | 25312.504 | 19115.894 | 16384.005 | 2717.182 | 0 | 0 | 0 | 0 | 0 | 0 | 132552.163 | 19101.187 | 299659.018 |  |  |  |  | 0 | 0 | 0 | 0 | 0 | 0 | 0 | 0 | 0 | 0 | 0 | 0 | 0 | 0 | 0 | 0 | 0 | 0 |  | 0 | 0 | 0 | 0 | 0 | 0 | 0 | 0 | 0 | 0 | 0 | 0 | 0 | 0 | 0 | 0 | 0 | 0
[5 empty] | окружной бюджет |  | 19398.3805 | 22781.9351 | 21538.558 | 18575.9165 | 16128.9792 | 18854.2502 | 17565.8799 | 22182.1736 | 16832.8152 | 12712.0695 | 10895.3633 | 1806.926 | 0 | 0 | 0 | 0 | 0 | 0 | 88147.1884 | 12702.2894 | 199273.247
[5 empty] | местный бюджет |  | 1020.9674 | 1199.0492 | 1133.6083 | 977.6798 | 848.8936 | 992.329 | 924.52 | 1167.4828 | 885.9376 | 669.0563 | 573.4402 | 95.1014 | 0 | 0 | 0 | 0 | 0 | 0 | 4639.3257 | 668.5415 | 10488.0656
[5 empty] | внебюджетные источники |  | 8751.1491 | 10277.5647 | 9716.6427 | 8380.1127 | 7276.2312 | 8505.6768 | 7924.4571 | 10006.9956 | 7593.7512 | 5734.7682 | 4915.2015 | 815.1546 | 0 | 0 | 0 | 0 | 0 | 0 | 39765.6489 | 5730.3561 | 89897.7054
3.2.3.1 | Реконструкция тепловых сетей от котельной Центральная | Повышение надежности теплоснабжения и качества коммунальных ресурсов | км | 4.211 | всего |  | 0 | 16262.893 | 23018.013 | 4781.033 | 0 | 3470.808 | 1714.741 | 0 | 1231.328 | 0 | 1399.324 | 0 | 0 | 0 | 0 | 0 | 0 | 0 | 6416.877 | 1399.324 | 51878.14 | МУП "Югорскэнергогаз" | Схема теплоснабжения муниципального обазования город Югорск (актуализация на 2018 год) | [21 empty] | 0 | 0 | 0 | 0 | 0 | 0 | 0 | 0 | 0 | 0 | 0 | 0 | 0 | 0 | 0 | 0 | 0 | 0
[5 empty] | окружной бюджет |  | 0 | 10814.8238 | 15306.9786 | 3179.3869 | 0 | 2308.0873 | 1140.3028 | 0 | 818.8331 | 0 | 930.5505 | 0 | 0 | 0 | 0 | 0 | 0 | 0 | 4267.2232 | 930.5505 | 34498.9631 | [23 empty] | 0 | 0 | 0 | 0 | 0 | 0 | 0 | 0 | 0 | 0 | 0 | 0 | 0 | 0 | 0 | 0 | 0 | 0
[5 empty] | местный бюджет |  | 0 | 569.2013 | 805.6305 | 167.3362 | 0 | 121.4783 | 60.0159 | 0 | 43.0965 | 0 | 48.9763 | 0 | 0 | 0 | 0 | 0 | 0 | 0 | 224.5907 | 48.9763 | 1815.7349 | [23 empty] | 0 | 0 | 0 | 0 | 0 | 0 | 0 | 0 | 0 | 0 | 0 | 0 | 0 | 0 | 0 | 0 | 0 | 0
[5 empty] | внебюджетные источники |  | 0 | 4878.8679 | 6905.4039 | 1434.3099 | 0 | 1041.2424 | 514.4223 | 0 | 369.3984 | 0 | 419.7972 | 0 | 0 | 0 | 0 | 0 | 0 | 0 | 1925.0631 | 419.7972 | 15563.442 | [23 empty] | 0 | 0 | 0 | 0 | 0 | 0 | 0 | 0 | 0 | 0 | 0 | 0 | 0 | 0 | 0 | 0 | 0 | 0
3.2.3.2 | Реконструкция тепловых сетей от котельной №8 | Повышение надежности теплоснабжения и качества коммунальных ресурсов | км | 1.654 | всего |  | 0 | 297.184 | 2057.285 | 0 | 0 | 6227.22 | 2421.652 | 0 | 2689.531 | 0 | 0 | 0 | 0 | 0 | 0 | 0 | 0 | 0 | 11338.403 | 0 | 13692.872 | МУП "Югорскэнергогаз" | Схема теплоснабжения муниципального обазования город Югорск (актуализация на 2018 год) | [21 empty] | 0 | 0 | 0 | 0 | 0 | 0 | 0 | 0 | 0 | 0 | 0 | 0 | 0 | 0 | 0 | 0 | 0 | 0
[5 empty] | окружной бюджет |  | 0 | 197.6274 | 1368.0945 | 0 | 0 | 4141.1013 | 1610.3986 | 0 | 1788.5381 | 0 | 0 | 0 | 0 | 0 | 0 | 0 | 0 | 0 | 7540.038 | 0 | 9105.7599 | [23 empty] | 0 | 0 | 0 | 0 | 0 | 0 | 0 | 0 | 0 | 0 | 0 | 0 | 0 | 0 | 0 | 0 | 0 | 0
[5 empty] | местный бюджет |  | 0 | 10.4014 | 72.005 | 0 | 0 | 217.9527 | 84.7578 | 0 | 94.1336 | 0 | 0 | 0 | 0 | 0 | 0 | 0 | 0 | 0 | 396.8441 | 0 | 479.2505 | [23 empty] | 0 | 0 | 0 | 0 | 0 | 0 | 0 | 0 | 0 | 0 | 0 | 0 | 0 | 0 | 0 | 0 | 0 | 0
[5 empty] | внебюджетные источники |  | 0 | 89.1552 | 617.1855 | 0 | 0 | 1868.166 | 726.4956 | 0 | 806.8593 | 0 | 0 | 0 | 0 | 0 | 0 | 0 | 0 | 0 | 3401.5209 | 0 | 4107.8616 | [23 empty] | 0 | 0 | 0 | 0 | 0 | 0 | 0 | 0 | 0 | 0 | 0 | 0 | 0 | 0 | 0 | 0 | 0 | 0
3.2.3.3 | Реконструкция тепловых сетей от котельной №9 | Повышение надежности теплоснабжения и качества коммунальных ресурсов | км | 4.844 | всего |  | 4129.819 | 1495.097 | 0 | 9159.529 | 6567.716 | 1393.524 | 10153.088 | 5439.474 | 1069.443 | 0 | 0 | 727.325 | 0 | 0 | 0 | 0 | 0 | 0 | 18055.529 | 727.325 | 40135.015 | МУП "Югорскэнергогаз" | Схема теплоснабжения муниципального обазования город Югорск (актуализация на 2018 год) | [21 empty] | 0 | 0 | 0 | 0 | 0 | 0 | 0 | 0 | 0 | 0 | 0 | 0 | 0 | 0 | 0 | 0 | 0 | 0
[5 empty] | окружной бюджет |  | 2746.3296 | 994.2395 | 0 | 6091.0868 | 4367.5311 | 926.6935 | 6751.8035 | 3617.2502 | 711.1796 | 0 | 0 | 483.6711 | 0 | 0 | 0 | 0 | 0 | 0 | 12006.9268 | 483.6711 | 26689.785 | [23 empty] | 0 | 0 | 0 | 0 | 0 | 0 | 0 | 0 | 0 | 0 | 0 | 0 | 0 | 0 | 0 | 0 | 0 | 0
[5 empty] | местный бюджет |  | 144.5437 | 52.3284 | 0 | 320.5835 | 229.8701 | 48.7733 | 355.3581 | 190.3816 | 37.4305 | 0 | 0 | 25.4564 | 0 | 0 | 0 | 0 | 0 | 0 | 631.9435 | 25.4564 | 1404.7255 | [23 empty] | 0 | 0 | 0 | 0 | 0 | 0 | 0 | 0 | 0 | 0 | 0 | 0 | 0 | 0 | 0 | 0 | 0 | 0
[5 empty] | внебюджетные источники |  | 1238.9457 | 448.5291 | 0 | 2747.8587 | 1970.3148 | 418.0572 | 3045.9264 | 1631.8422 | 320.8329 | 0 | 0 | 218.1975 | 0 | 0 | 0 | 0 | 0 | 0 | 5416.6587 | 218.1975 | 12040.5045 | [23 empty] | 0 | 0 | 0 | 0 | 0 | 0 | 0 | 0 | 0 | 0 | 0 | 0 | 0 | 0 | 0 | 0 | 0 | 0
3.2.3.4 | Реконструкция тепловых сетей от котельной №10 | Повышение надежности теплоснабжения и качества коммунальных ресурсов | км | 2.419 | всего |  | 0 | 1154.73 | 473.032 | 5985.467 | 7919.891 | 0 | 0 | 0 | 0 | 0 | 0 | 0 | 0 | 0 | 0 | 0 | 0 | 0 | 0 | 0 | 15533.12 | МУП "Югорскэнергогаз" | Схема теплоснабжения муниципального обазования город Югорск (актуализация на 2018 год) | [21 empty] | 0 | 0 | 0 | 0 | 0 | 0 | 0 | 0 | 0 | 0 | 0 | 0 | 0 | 0 | 0 | 0 | 0 | 0
[5 empty] | окружной бюджет |  | 0 | 767.8955 | 314.5663 | 3980.3356 | 5266.7275 | 0 | 0 | 0 | 0 | 0 | 0 | 0 | 0 | 0 | 0 | 0 | 0 | 0 | 0 | 0 | 10329.5248 | [23 empty] | 0 | 0 | 0 | 0 | 0 | 0 | 0 | 0 | 0 | 0 | 0 | 0 | 0 | 0 | 0 | 0 | 0 | 0
[5 empty] | местный бюджет |  | 0 | 40.4156 | 16.5561 | 209.4913 | 277.1962 | 0 | 0 | 0 | 0 | 0 | 0 | 0 | 0 | 0 | 0 | 0 | 0 | 0 | 0 | 0 | 543.6592 | [23 empty] | 0 | 0 | 0 | 0 | 0 | 0 | 0 | 0 | 0 | 0 | 0 | 0 | 0 | 0 | 0 | 0 | 0 | 0
[5 empty] | внебюджетные источники |  | 0 | 346.419 | 141.9096 | 1795.6401 | 2375.9673 | 0 | 0 | 0 | 0 | 0 | 0 | 0 | 0 | 0 | 0 | 0 | 0 | 0 | 0 | 0 | 4659.936 | [23 empty] | 0 | 0 | 0 | 0 | 0 | 0 | 0 | 0 | 0 | 0 | 0 | 0 | 0 | 0 | 0 | 0 | 0 | 0
3.2.3.5 | Реконструкция тепловых сетей от котельной №11 | Повышение надежности теплоснабжения и качества коммунальных ресурсов | км | 1.084 | всего |  | 0 | 0 | 0 | 0 | 1952.496 | 4528.319 | 0 | 0 | 0 | 0 | 735.471 | 0 | 0 | 0 | 0 | 0 | 0 | 0 | 4528.319 | 735.471 | 7216.286 | МУП "Югорскэнергогаз" | Схема теплоснабжения муниципального обазования город Югорск (актуализация на 2018 год) | [21 empty] | 0 | 0 | 0 | 0 | 0 | 0 | 0 | 0 | 0 | 0 | 0 | 0 | 0 | 0 | 0 | 0 | 0 | 0
[5 empty] | окружной бюджет |  | 0 | 0 | 0 | 0 | 1298.4098 | 3011.3321 | 0 | 0 | 0 | 0 | 489.0882 | 0 | 0 | 0 | 0 | 0 | 0 | 0 | 3011.3321 | 489.0882 | 4798.8302 | [23 empty] | 0 | 0 | 0 | 0 | 0 | 0 | 0 | 0 | 0 | 0 | 0 | 0 | 0 | 0 | 0 | 0 | 0 | 0
[5 empty] | местный бюджет |  | 0 | 0 | 0 | 0 | 68.3374 | 158.4912 | 0 | 0 | 0 | 0 | 25.7415 | 0 | 0 | 0 | 0 | 0 | 0 | 0 | 158.4912 | 25.7415 | 252.57 | [23 empty] | 0 | 0 | 0 | 0 | 0 | 0 | 0 | 0 | 0 | 0 | 0 | 0 | 0 | 0 | 0 | 0 | 0 | 0
[5 empty] | внебюджетные источники |  | 0 | 0 | 0 | 0 | 585.7488 | 1358.4957 | 0 | 0 | 0 | 0 | 220.6413 | 0 | 0 | 0 | 0 | 0 | 0 | 0 | 1358.4957 | 220.6413 | 2164.8858 | [23 empty] | 0 | 0 | 0 | 0 | 0 | 0 | 0 | 0 | 0 | 0 | 0 | 0 | 0 | 0 | 0 | 0 | 0 | 0
3.2.3.6 | Реконструкция тепловых сетей от котельной №14 | Повышение надежности теплоснабжения и качества коммунальных ресурсов | км | 2.196 | всего |  | 0 | 0 | 2169.15 | 0 | 0 | 12322.011 | 12125.376 | 0 | 123.426 | 0 | 737.154 | 1989.857 | 0 | 0 | 0 | 0 | 0 | 0 | 24570.813 | 2727.011 | 29466.974 | МУП "Югорскэнергогаз" | Схема теплоснабжения муниципального обазования город Югорск (актуализация на 2018 год) | [21 empty] | 0 | 0 | 0 | 0 | 0 | 0 | 0 | 0 | 0 | 0 | 0 | 0 | 0 | 0 | 0 | 0 | 0 | 0
[5 empty] | окружной бюджет |  | 0 | 0 | 1442.4848 | 0 | 0 | 8194.1373 | 8063.375 | 0 | 82.0783 | 0 | 490.2074 | 1323.2549 | 0 | 0 | 0 | 0 | 0 | 0 | 16339.5906 | 1813.4623 | 19595.5377 | [23 empty] | 0 | 0 | 0 | 0 | 0 | 0 | 0 | 0 | 0 | 0 | 0 | 0 | 0 | 0 | 0 | 0 | 0 | 0
[5 empty] | местный бюджет |  | 0 | 0 | 75.9203 | 0 | 0 | 431.2704 | 424.3882 | 0 | 4.3199 | 0 | 25.8004 | 69.645 | 0 | 0 | 0 | 0 | 0 | 0 | 859.9785 | 95.4454 | 1031.3441 | [23 empty] | 0 | 0 | 0 | 0 | 0 | 0 | 0 | 0 | 0 | 0 | 0 | 0 | 0 | 0 | 0 | 0 | 0 | 0
[5 empty] | внебюджетные источники |  | 0 | 0 | 650.745 | 0 | 0 | 3696.6033 | 3637.6128 | 0 | 37.0278 | 0 | 221.1462 | 596.9571 | 0 | 0 | 0 | 0 | 0 | 0 | 7371.2439 | 818.1033 | 8840.0922 | [23 empty] | 0 | 0 | 0 | 0 | 0 | 0 | 0 | 0 | 0 | 0 | 0 | 0 | 0 | 0 | 0 | 0 | 0 | 0
3.2.3.7 | Реконструкция тепловых сетей от котельной №15 | Повышение надежности теплоснабжения и качества коммунальных ресурсов | км | 3.015 | всего |  | 13337.085 | 0 | 4232.085 | 7627.044 | 0 | 410.374 | 0 | 0 | 0 | 0 | 1173.119 | 0 | 0 | 0 | 0 | 0 | 0 | 0 | 410.374 | 1173.119 | 26779.707 | МУП "Югорскэнергогаз" | Схема теплоснабжения муниципального обазования город Югорск (актуализация на 2018 год) | [21 empty] | 0 | 0 | 0 | 0 | 0 | 0 | 0 | 0 | 0 | 0 | 0 | 0 | 0 | 0 | 0 | 0 | 0 | 0
[5 empty] | окружной бюджет |  | 8869.1615 | 0 | 2814.3365 | 5071.9843 | 0 | 272.8987 | 0 | 0 | 0 | 0 | 780.1241 | 0 | 0 | 0 | 0 | 0 | 0 | 0 | 272.8987 | 780.1241 | 17808.5052 | [23 empty] | 0 | 0 | 0 | 0 | 0 | 0 | 0 | 0 | 0 | 0 | 0 | 0 | 0 | 0 | 0 | 0 | 0 | 0
[5 empty] | местный бюджет |  | 466.798 | 0 | 148.123 | 266.9465 | 0 | 14.3631 | 0 | 0 | 0 | 0 | 41.0592 | 0 | 0 | 0 | 0 | 0 | 0 | 0 | 14.3631 | 41.0592 | 937.2897 | [23 empty] | 0 | 0 | 0 | 0 | 0 | 0 | 0 | 0 | 0 | 0 | 0 | 0 | 0 | 0 | 0 | 0 | 0 | 0
[5 empty] | внебюджетные источники |  | 4001.1255 | 0 | 1269.6255 | 2288.1132 | 0 | 123.1122 | 0 | 0 | 0 | 0 | 351.9357 | 0 | 0 | 0 | 0 | 0 | 0 | 0 | 123.1122 | 351.9357 | 8033.9121 | [23 empty] | 0 | 0 | 0 | 0 | 0 | 0 | 0 | 0 | 0 | 0 | 0 | 0 | 0 | 0 | 0 | 0 | 0 | 0
3.2.3.8 | Реконструкция тепловых сетей от котельной №17 | Повышение надежности теплоснабжения и качества коммунальных ресурсов | км | 3.317 | всего |  | 10411.049 | 15048.645 | 0 | 0 | 0 | 0 | 0 | 0 | 0 | 0 | 0 | 0 | 0 | 0 | 0 | 0 | 0 | 0 | 0 | 0 | 25459.694 | МУП "Югорскэнергогаз" | Схема теплоснабжения муниципального обазования город Югорск (актуализация на 2018 год) | [21 empty] | 0 | 0 | 0 | 0 | 0 | 0 | 0 | 0 | 0 | 0 | 0 | 0 | 0 | 0 | 0 | 0 | 0 | 0
[5 empty] | окружной бюджет |  | 6923.3476 | 10007.3489 | 0 | 0 | 0 | 0 | 0 | 0 | 0 | 0 | 0 | 0 | 0 | 0 | 0 | 0 | 0 | 0 | 0 | 0 | 16930.6965 | [23 empty] | 0 | 0 | 0 | 0 | 0 | 0 | 0 | 0 | 0 | 0 | 0 | 0 | 0 | 0 | 0 | 0 | 0 | 0
[5 empty] | местный бюджет |  | 364.3867 | 526.7026 | 0 | 0 | 0 | 0 | 0 | 0 | 0 | 0 | 0 | 0 | 0 | 0 | 0 | 0 | 0 | 0 | 0 | 0 | 891.0893 | [23 empty] | 0 | 0 | 0 | 0 | 0 | 0 | 0 | 0 | 0 | 0 | 0 | 0 | 0 | 0 | 0 | 0 | 0 | 0
[5 empty] | внебюджетные источники |  | 3123.3147 | 4514.5935 | 0 | 0 | 0 | 0 | 0 | 0 | 0 | 0 | 0 | 0 | 0 | 0 | 0 | 0 | 0 | 0 | 0 | 0 | 7637.9082 | [23 empty] | 0 | 0 | 0 | 0 | 0 | 0 | 0 | 0 | 0 | 0 | 0 | 0 | 0 | 0 | 0 | 0 | 0 | 0
3.2.3.9 | Реконструкция тепловых сетей от котельной №18 | Повышение надежности теплоснабжения и качества коммунальных ресурсов | км | 9.956 | всего |  | 1292.544 | 0 | 439.244 | 380.636 | 0 | 0 | 0 | 27917.178 | 20198.776 | 19115.894 | 11335.941 | 0 | 0 | 0 | 0 | 0 | 0 | 0 | 67231.848 | 11335.941 | 80680.213 | МУП "Югорскэнергогаз" | Схема теплоснабжения муниципального обазования город Югорск (актуализация на 2018 год) | [21 empty] | 0 | 0 | 0 | 0 | 0 | 0 | 0 | 0 | 0 | 0 | 0 | 0 | 0 | 0 | 0 | 0 | 0 | 0
[5 empty] | окружной бюджет |  | 859.5418 | 0 | 292.0973 | 253.1229 | 0 | 0 | 0 | 18564.9234 | 13432.186 | 12712.0695 | 7538.4008 | 0 | 0 | 0 | 0 | 0 | 0 | 0 | 44709.1789 | 7538.4008 | 53652.3416 | [23 empty] | 0 | 0 | 0 | 0 | 0 | 0 | 0 | 0 | 0 | 0 | 0 | 0 | 0 | 0 | 0 | 0 | 0 | 0
[5 empty] | местный бюджет |  | 45.239 | 0 | 15.3735 | 13.3223 | 0 | 0 | 0 | 977.1012 | 706.9572 | 669.0563 | 396.7579 | 0 | 0 | 0 | 0 | 0 | 0 | 0 | 2353.1147 | 396.7579 | 2823.8075 | [23 empty] | 0 | 0 | 0 | 0 | 0 | 0 | 0 | 0 | 0 | 0 | 0 | 0 | 0 | 0 | 0 | 0 | 0 | 0
[5 empty] | внебюджетные источники |  | 387.7632 | 0 | 131.7732 | 114.1908 | 0 | 0 | 0 | 8375.1534 | 6059.6328 | 5734.7682 | 3400.7823 | 0 | 0 | 0 | 0 | 0 | 0 | 0 | 20169.5544 | 3400.7823 | 24204.0639 | [23 empty] | 0 | 0 | 0 | 0 | 0 | 0 | 0 | 0 | 0 | 0 | 0 | 0 | 0 | 0 | 0 | 0 | 0 | 0
3.2.3.10 | Реконструкция тепловых сетей от котельной №24 | Повышение надежности теплоснабжения и качества коммунальных ресурсов | км | 1.62 | всего |  | 0 | 0 | 0 | 0 | 7814.001 | 0 | 0 | 0 | 0 | 0 | 1002.996 | 0 | 0 | 0 | 0 | 0 | 0 | 0 | 0 | 1002.996 | 8816.997 | МУП "Югорскэнергогаз" | Схема теплоснабжения муниципального обазования город Югорск (актуализация на 2018 год) | [21 empty] | 0 | 0 | 0 | 0 | 0 | 0 | 0 | 0 | 0 | 0 | 0 | 0 | 0 | 0 | 0 | 0 | 0 | 0
[5 empty] | окружной бюджет |  | 0 | 0 | 0 | 0 | 5196.3107 | 0 | 0 | 0 | 0 | 0 | 666.9923 | 0 | 0 | 0 | 0 | 0 | 0 | 0 | 0 | 666.9923 | 5863.303 | [23 empty] | 0 | 0 | 0 | 0 | 0 | 0 | 0 | 0 | 0 | 0 | 0 | 0 | 0 | 0 | 0 | 0 | 0 | 0
[5 empty] | местный бюджет |  | 0 | 0 | 0 | 0 | 273.49 | 0 | 0 | 0 | 0 | 0 | 35.1049 | 0 | 0 | 0 | 0 | 0 | 0 | 0 | 0 | 35.1049 | 308.5949 | [23 empty] | 0 | 0 | 0 | 0 | 0 | 0 | 0 | 0 | 0 | 0 | 0 | 0 | 0 | 0 | 0 | 0 | 0 | 0
[5 empty] | внебюджетные источники |  | 0 | 0 | 0 | 0 | 2344.2003 | 0 | 0 | 0 | 0 | 0 | 300.8988 | 0 | 0 | 0 | 0 | 0 | 0 | 0 | 0 | 300.8988 | 2645.0991 | [23 empty] | 0 | 0 | 0 | 0 | 0 | 0 | 0 | 0 | 0 | 0 | 0 | 0 | 0 | 0 | 0 | 0 | 0 | 0
3.2.4 | Реконструкция тепловых сетей с увеличением диаметра трубопроводов для обеспечения существующих расчетных гидравлических режимов |  |  |  | всего | 2198.0755 | 15529.329 | 0 | 0 | 8064.804 | 11531.604 | 2255.916 | 4188.437 | 0 | 8815.554 | 7042.295 | 17704.912 | 9348.631 | 0 | 0 | 0 | 0 | 0 | 0 | 22302.202 | 27053.543 | 84481.482 |  |  |  |  | 0 | 0 | 0 | 0 | 0 | 0 | 0 | 0 | 0 | 0 | 0 | 0 | 0 | 0 | 0 | 0 | 0 | 0 |  | 0 | 0 | 0 | 0 | 0 | 0 | 0 | 0 | 0 | 0 | 0 | 0 | 0 | 0 | 0 | 0 | 0 | 0
[5 empty] | окружной бюджет | 2088.1717 | 10327.0038 | 0 | 0 | 5363.0947 | 7668.5167 | 1500.1841 | 2785.3106 | 0 | 5862.3434 | 4683.1262 | 11773.7665 | 6216.8396 | 0 | 0 | 0 | 0 | 0 | 0 | 14830.9643 | 17990.6061 | 56180.1855 |  |  |  |  | 0 | 0 | 0 | 0 | 0 | 0 | 0 | 0 | 0 | 0 | 0 | 0 | 0 | 0 | 0 | 0 | 0 | 0 |  | 0 | 0 | 0 | 0 | 0 | 0 | 0 | 0 | 0 | 0 | 0 | 0 | 0 | 0 | 0 | 0 | 0 | 0
[5 empty] | местный бюджет | 109.9038 | 543.5265 | 0 | 0 | 282.2681 | 403.6061 | 78.9571 | 146.5953 | 0 | 308.5444 | 246.4803 | 619.6719 | 327.2021 | 0 | 0 | 0 | 0 | 0 | 0 | 780.5771 | 946.874 | 2956.8519 |  |  |  |  | 0 | 0 | 0 | 0 | 0 | 0 | 0 | 0 | 0 | 0 | 0 | 0 | 0 | 0 | 0 | 0 | 0 | 0 |  | 0 | 0 | 0 | 0 | 0 | 0 | 0 | 0 | 0 | 0 | 0 | 0 | 0 | 0 | 0 | 0 | 0 | 0
[5 empty] | внебюджетные источники | 0 | 4658.7987 | 0 | 0 | 2419.4412 | 3459.4812 | 676.7748 | 1256.5311 | 0 | 2644.6662 | 2112.6885 | 5311.4736 | 2804.5893 | 0 | 0 | 0 | 0 | 0 | 0 | 6690.6606 | 8116.0629 | 25344.4446 |  |  |  |  | 0 | 0 | 0 | 0 | 0 | 0 | 0 | 0 | 0 | 0 | 0 | 0 | 0 | 0 | 0 | 0 | 0 | 0 |  | 0 | 0 | 0 | 0 | 0 | 0 | 0 | 0 | 0 | 0 | 0 | 0 | 0 | 0 | 0 | 0 | 0 | 0
3.2.4.1 | Реконструкция тепловых сетей от БМК Центральная | Повышение надежности теплоснабжения и качества коммунальных ресурсов | км | 1.707 | всего |  | 5530.983 | 0 | 0 | 0 | 6527.904 | 0 | 1263.032 | 0 | 1029.996 | 529.359 | 0 | 7326.103 | 0 | 0 | 0 | 0 | 0 | 0 | 2822.387 | 7326.103 | 22207.377 | МУП "Югорскэнергогаз" | Схема теплоснабжения муниципального обазования город Югорск (актуализация на 2018 год) | [21 empty] | 0 | 0 | 0 | 0 | 0 | 0 | 0 | 0 | 0 | 0 | 0 | 0 | 0 | 0 | 0 | 0 | 0 | 0
[5 empty] | окружной бюджет |  | 3678.1037 | 0 | 0 | 0 | 4341.0562 | 0 | 839.9163 | 0 | 684.9473 | 352.0237 | 0 | 4871.8585 | 0 | 0 | 0 | 0 | 0 | 0 | 1876.8874 | 4871.8585 | 14767.9057 | [23 empty] | 0 | 0 | 0 | 0 | 0 | 0 | 0 | 0 | 0 | 0 | 0 | 0 | 0 | 0 | 0 | 0 | 0 | 0
[5 empty] | местный бюджет |  | 193.5844 | 0 | 0 | 0 | 228.4766 | 0 | 44.2061 | 0 | 36.0499 | 18.5276 | 0 | 256.4136 | 0 | 0 | 0 | 0 | 0 | 0 | 98.7835 | 256.4136 | 777.2582 | [23 empty] | 0 | 0 | 0 | 0 | 0 | 0 | 0 | 0 | 0 | 0 | 0 | 0 | 0 | 0 | 0 | 0 | 0 | 0
[5 empty] | внебюджетные источники |  | 1659.2949 | 0 | 0 | 0 | 1958.3712 | 0 | 378.9096 | 0 | 308.9988 | 158.8077 | 0 | 2197.8309 | 0 | 0 | 0 | 0 | 0 | 0 | 846.7161 | 2197.8309 | 6662.2131 | [23 empty] | 0 | 0 | 0 | 0 | 0 | 0 | 0 | 0 | 0 | 0 | 0 | 0 | 0 | 0 | 0 | 0 | 0 | 0
3.2.4.2 | Реконструкция тепловых сетей от котельной №8 | Повышение надежности теплоснабжения и качества коммунальных ресурсов | км | 0.893 | всего |  | 6899.943 | 0 | 0 | 848.232 | 862.176 | 0 | 900.839 | 0 | 2110.482 | 832.665 | 244.963 | 0 | 0 | 0 | 0 | 0 | 0 | 0 | 3843.986 | 244.963 | 12699.3 | МУП "Югорскэнергогаз" | Схема теплоснабжения муниципального обазования город Югорск (актуализация на 2018 год) | [21 empty] | 0 | 0 | 0 | 0 | 0 | 0 | 0 | 0 | 0 | 0 | 0 | 0 | 0 | 0 | 0 | 0 | 0 | 0
[5 empty] | окружной бюджет |  | 4588.4621 | 0 | 0 | 564.0743 | 573.347 | 0 | 599.0579 | 0 | 1403.4705 | 553.7222 | 162.9004 | 0 | 0 | 0 | 0 | 0 | 0 | 0 | 2556.2507 | 162.9004 | 8445.0345 | [23 empty] | 0 | 0 | 0 | 0 | 0 | 0 | 0 | 0 | 0 | 0 | 0 | 0 | 0 | 0 | 0 | 0 | 0 | 0
[5 empty] | местный бюджет |  | 241.498 | 0 | 0 | 29.6881 | 30.1762 | 0 | 31.5294 | 0 | 73.8669 | 29.1433 | 8.5737 | 0 | 0 | 0 | 0 | 0 | 0 | 0 | 134.5395 | 8.5737 | 444.4755 | [23 empty] | 0 | 0 | 0 | 0 | 0 | 0 | 0 | 0 | 0 | 0 | 0 | 0 | 0 | 0 | 0 | 0 | 0 | 0
[5 empty] | внебюджетные источники |  | 2069.9829 | 0 | 0 | 254.4696 | 258.6528 | 0 | 270.2517 | 0 | 633.1446 | 249.7995 | 73.4889 | 0 | 0 | 0 | 0 | 0 | 0 | 0 | 1153.1958 | 73.4889 | 3809.79 | [23 empty] | 0 | 0 | 0 | 0 | 0 | 0 | 0 | 0 | 0 | 0 | 0 | 0 | 0 | 0 | 0 | 0 | 0 | 0
3.2.4.3 | Реконструкция тепловых сетей от котельной №9 | Повышение надежности теплоснабжения и качества коммунальных ресурсов | км | 0.376 | всего |  | 626.076 | 0 | 0 | 0 | 523.464 | 0 | 65.009 | 0 | 292.842 | 139.305 | 1731.635 | 106.224 | 0 | 0 | 0 | 0 | 0 | 0 | 497.156 | 1837.859 | 3484.555 | МУП "Югорскэнергогаз" | Схема теплоснабжения муниципального обазования город Югорск (актуализация на 2018 год) | [21 empty] | 0 | 0 | 0 | 0 | 0 | 0 | 0 | 0 | 0 | 0 | 0 | 0 | 0 | 0 | 0 | 0 | 0 | 0
[5 empty] | окружной бюджет |  | 416.3405 | 0 | 0 | 0 | 348.1036 | 0 | 43.231 | 0 | 194.7399 | 92.6378 | 1151.5373 | 70.639 | 0 | 0 | 0 | 0 | 0 | 0 | 330.6087 | 1222.1762 | 2317.2291 | [23 empty] | 0 | 0 | 0 | 0 | 0 | 0 | 0 | 0 | 0 | 0 | 0 | 0 | 0 | 0 | 0 | 0 | 0 | 0
[5 empty] | местный бюджет |  | 21.9127 | 0 | 0 | 0 | 18.3212 | 0 | 2.2753 | 0 | 10.2495 | 4.8757 | 60.6072 | 3.7178 | 0 | 0 | 0 | 0 | 0 | 0 | 17.4005 | 64.3251 | 121.9594 | [23 empty] | 0 | 0 | 0 | 0 | 0 | 0 | 0 | 0 | 0 | 0 | 0 | 0 | 0 | 0 | 0 | 0 | 0 | 0
[5 empty] | внебюджетные источники |  | 187.8228 | 0 | 0 | 0 | 157.0392 | 0 | 19.5027 | 0 | 87.8526 | 41.7915 | 519.4905 | 31.8672 | 0 | 0 | 0 | 0 | 0 | 0 | 149.1468 | 551.3577 | 1045.3665 | [23 empty] | 0 | 0 | 0 | 0 | 0 | 0 | 0 | 0 | 0 | 0 | 0 | 0 | 0 | 0 | 0 | 0 | 0 | 0
3.2.4.4 | Реконструкция тепловых сетей от котельной №10 | Повышение надежности теплоснабжения и качества коммунальных ресурсов | км | 0.322 | всего |  | 0 | 0 | 0 | 0 | 0 | 0 | 92.87 | 0 | 0 | 0 | 2517.206 | 95.998 | 0 | 0 | 0 | 0 | 0 | 0 | 92.87 | 2613.204 | 2706.074 | МУП "Югорскэнергогаз" | Схема теплоснабжения муниципального обазования город Югорск (актуализация на 2018 год) | [21 empty] | 0 | 0 | 0 | 0 | 0 | 0 | 0 | 0 | 0 | 0 | 0 | 0 | 0 | 0 | 0 | 0 | 0 | 0
[5 empty] | окружной бюджет |  | 0 | 0 | 0 | 0 | 0 | 0 | 61.7586 | 0 | 0 | 0 | 1673.942 | 63.8387 | 0 | 0 | 0 | 0 | 0 | 0 | 61.7586 | 1737.7807 | 1799.5392 | [23 empty] | 0 | 0 | 0 | 0 | 0 | 0 | 0 | 0 | 0 | 0 | 0 | 0 | 0 | 0 | 0 | 0 | 0 | 0
[5 empty] | местный бюджет |  | 0 | 0 | 0 | 0 | 0 | 0 | 3.2505 | 0 | 0 | 0 | 88.1022 | 3.3599 | 0 | 0 | 0 | 0 | 0 | 0 | 3.2505 | 91.4621 | 94.7126 | [23 empty] | 0 | 0 | 0 | 0 | 0 | 0 | 0 | 0 | 0 | 0 | 0 | 0 | 0 | 0 | 0 | 0 | 0 | 0
[5 empty] | внебюджетные источники |  | 0 | 0 | 0 | 0 | 0 | 0 | 27.861 | 0 | 0 | 0 | 755.1618 | 28.7994 | 0 | 0 | 0 | 0 | 0 | 0 | 27.861 | 783.9612 | 811.8222 | [23 empty] | 0 | 0 | 0 | 0 | 0 | 0 | 0 | 0 | 0 | 0 | 0 | 0 | 0 | 0 | 0 | 0 | 0 | 0
3.2.4.5 | Реконструкция тепловых сетей от котельной №11 | Повышение надежности теплоснабжения и качества коммунальных ресурсов | км | 0.632 | всего |  | 0 | 0 | 0 | 3217.764 | 0 | 2255.916 | 111.444 | 0 | 666.468 | 1198.023 | 1165.686 | 0 | 0 | 0 | 0 | 0 | 0 | 0 | 4231.851 | 1165.686 | 8615.301 | МУП "Югорскэнергогаз" | Схема теплоснабжения муниципального обазования город Югорск (актуализация на 2018 год) | [21 empty] | 0 | 0 | 0 | 0 | 0 | 0 | 0 | 0 | 0 | 0 | 0 | 0 | 0 | 0 | 0 | 0 | 0 | 0
[5 empty] | окружной бюджет |  | 0 | 0 | 0 | 2139.8131 | 0 | 1500.1841 | 74.1103 | 0 | 443.2012 | 796.6853 | 775.1812 | 0 | 0 | 0 | 0 | 0 | 0 | 0 | 2814.1809 | 775.1812 | 5729.1752 | [23 empty] | 0 | 0 | 0 | 0 | 0 | 0 | 0 | 0 | 0 | 0 | 0 | 0 | 0 | 0 | 0 | 0 | 0 | 0
[5 empty] | местный бюджет |  | 0 | 0 | 0 | 112.6217 | 0 | 78.9571 | 3.9005 | 0 | 23.3264 | 41.9308 | 40.799 | 0 | 0 | 0 | 0 | 0 | 0 | 0 | 148.1148 | 40.799 | 301.5355 | [23 empty] | 0 | 0 | 0 | 0 | 0 | 0 | 0 | 0 | 0 | 0 | 0 | 0 | 0 | 0 | 0 | 0 | 0 | 0
[5 empty] | внебюджетные источники |  | 0 | 0 | 0 | 965.3292 | 0 | 676.7748 | 33.4332 | 0 | 199.9404 | 359.4069 | 349.7058 | 0 | 0 | 0 | 0 | 0 | 0 | 0 | 1269.5553 | 349.7058 | 2584.5903 | [23 empty] | 0 | 0 | 0 | 0 | 0 | 0 | 0 | 0 | 0 | 0 | 0 | 0 | 0 | 0 | 0 | 0 | 0 | 0
3.2.4.6 | Реконструкция тепловых сетей от котельной №14 | Повышение надежности теплоснабжения и качества коммунальных ресурсов | км | 0.921 | всего |  | 151.47 | 0 | 0 | 3201.066 | 3002.22 | 0 | 0 | 0 | 1231.956 | 1718.095 | 397.009 | 177.04 | 0 | 0 | 0 | 0 | 0 | 0 | 2950.051 | 574.049 | 9878.856 | МУП "Югорскэнергогаз" | Схема теплоснабжения муниципального обазования город Югорск (актуализация на 2018 год) | [21 empty] | 0 | 0 | 0 | 0 | 0 | 0 | 0 | 0 | 0 | 0 | 0 | 0 | 0 | 0 | 0 | 0 | 0 | 0
[5 empty] | окружной бюджет |  | 100.7276 | 0 | 0 | 2128.7089 | 1996.4763 | 0 | 0 | 0 | 819.2507 | 1142.5332 | 264.011 | 117.7316 | 0 | 0 | 0 | 0 | 0 | 0 | 1961.7839 | 381.7426 | 6569.4392 | [23 empty] | 0 | 0 | 0 | 0 | 0 | 0 | 0 | 0 | 0 | 0 | 0 | 0 | 0 | 0 | 0 | 0 | 0 | 0
[5 empty] | местный бюджет |  | 5.3015 | 0 | 0 | 112.0373 | 105.0777 | 0 | 0 | 0 | 43.1185 | 60.1333 | 13.8953 | 6.1964 | 0 | 0 | 0 | 0 | 0 | 0 | 103.2518 | 20.0917 | 345.76 | [23 empty] | 0 | 0 | 0 | 0 | 0 | 0 | 0 | 0 | 0 | 0 | 0 | 0 | 0 | 0 | 0 | 0 | 0 | 0
[5 empty] | внебюджетные источники |  | 45.441 | 0 | 0 | 960.3198 | 900.666 | 0 | 0 | 0 | 369.5868 | 515.4285 | 119.1027 | 53.112 | 0 | 0 | 0 | 0 | 0 | 0 | 885.0153 | 172.2147 | 2963.6568 | [23 empty] | 0 | 0 | 0 | 0 | 0 | 0 | 0 | 0 | 0 | 0 | 0 | 0 | 0 | 0 | 0 | 0 | 0 | 0
3.2.4.7 | Реконструкция тепловых сетей от котельной №15 | Повышение надежности теплоснабжения и качества коммунальных ресурсов | км | 0.318 | всего |  | 0 | 0 | 0 | 0 | 0 | 0 | 390.054 | 0 | 0 | 566.507 | 1816.105 | 0 | 0 | 0 | 0 | 0 | 0 | 0 | 956.561 | 1816.105 | 2772.666 | МУП "Югорскэнергогаз" | Схема теплоснабжения муниципального обазования город Югорск (актуализация на 2018 год) | [21 empty] | 0 | 0 | 0 | 0 | 0 | 0 | 0 | 0 | 0 | 0 | 0 | 0 | 0 | 0 | 0 | 0 | 0 | 0
[5 empty] | окружной бюджет |  | 0 | 0 | 0 | 0 | 0 | 0 | 259.3859 | 0 | 0 | 376.7272 | 1207.7098 | 0 | 0 | 0 | 0 | 0 | 0 | 0 | 636.1131 | 1207.7098 | 1843.8229 | [23 empty] | 0 | 0 | 0 | 0 | 0 | 0 | 0 | 0 | 0 | 0 | 0 | 0 | 0 | 0 | 0 | 0 | 0 | 0
[5 empty] | местный бюджет |  | 0 | 0 | 0 | 0 | 0 | 0 | 13.6519 | 0 | 0 | 19.8277 | 63.5637 | 0 | 0 | 0 | 0 | 0 | 0 | 0 | 33.4796 | 63.5637 | 97.0433 | [23 empty] | 0 | 0 | 0 | 0 | 0 | 0 | 0 | 0 | 0 | 0 | 0 | 0 | 0 | 0 | 0 | 0 | 0 | 0
[5 empty] | внебюджетные источники |  | 0 | 0 | 0 | 0 | 0 | 0 | 117.0162 | 0 | 0 | 169.9521 | 544.8315 | 0 | 0 | 0 | 0 | 0 | 0 | 0 | 286.9683 | 544.8315 | 831.7998 | [23 empty] | 0 | 0 | 0 | 0 | 0 | 0 | 0 | 0 | 0 | 0 | 0 | 0 | 0 | 0 | 0 | 0 | 0 | 0
3.2.4.8 | Реконструкция тепловых сетей от котельной №17 | Повышение надежности теплоснабжения и качества коммунальных ресурсов | км | 0.644 | всего |  | 1353.132 | 0 | 0 | 0 | 0 | 0 | 1365.189 | 0 | 0 | 0 | 3066.261 | 0 | 0 | 0 | 0 | 0 | 0 | 0 | 1365.189 | 3066.261 | 5784.582 | МУП "Югорскэнергогаз" | Схема теплоснабжения муниципального обазования город Югорск (актуализация на 2018 год) | [21 empty] | 0 | 0 | 0 | 0 | 0 | 0 | 0 | 0 | 0 | 0 | 0 | 0 | 0 | 0 | 0 | 0 | 0 | 0
[5 empty] | окружной бюджет |  | 899.8328 | 0 | 0 | 0 | 0 | 0 | 907.8507 | 0 | 0 | 0 | 2039.0636 | 0 | 0 | 0 | 0 | 0 | 0 | 0 | 907.8507 | 2039.0636 | 3846.747 | [23 empty] | 0 | 0 | 0 | 0 | 0 | 0 | 0 | 0 | 0 | 0 | 0 | 0 | 0 | 0 | 0 | 0 | 0 | 0
[5 empty] | местный бюджет |  | 47.3596 | 0 | 0 | 0 | 0 | 0 | 47.7816 | 0 | 0 | 0 | 107.3191 | 0 | 0 | 0 | 0 | 0 | 0 | 0 | 47.7816 | 107.3191 | 202.4604 | [23 empty] | 0 | 0 | 0 | 0 | 0 | 0 | 0 | 0 | 0 | 0 | 0 | 0 | 0 | 0 | 0 | 0 | 0 | 0
[5 empty] | внебюджетные источники |  | 405.9396 | 0 | 0 | 0 | 0 | 0 | 409.5567 | 0 | 0 | 0 | 919.8783 | 0 | 0 | 0 | 0 | 0 | 0 | 0 | 409.5567 | 919.8783 | 1735.3746 | [23 empty] | 0 | 0 | 0 | 0 | 0 | 0 | 0 | 0 | 0 | 0 | 0 | 0 | 0 | 0 | 0 | 0 | 0 | 0
3.2.4.9 | Реконструкция тепловых сетей от котельной №18 | Повышение надежности теплоснабжения и качества коммунальных ресурсов | км | 1.208 | всего |  | 0 | 0 | 0 | 393.822 | 0 | 0 | 0 | 0 | 2635.578 | 482.924 | 4510.698 | 1492.412 | 0 | 0 | 0 | 0 | 0 | 0 | 3118.502 | 6003.11 | 9515.434 | МУП "Югорскэнергогаз" | Схема теплоснабжения муниципального обазования город Югорск (актуализация на 2018 год) | [21 empty] | 0 | 0 | 0 | 0 | 0 | 0 | 0 | 0 | 0 | 0 | 0 | 0 | 0 | 0 | 0 | 0 | 0 | 0
[5 empty] | окружной бюджет |  | 0 | 0 | 0 | 261.8916 | 0 | 0 | 0 | 0 | 1752.6594 | 321.1445 | 2999.6142 | 992.454 | 0 | 0 | 0 | 0 | 0 | 0 | 2073.8038 | 3992.0682 | 6327.7636 | [23 empty] | 0 | 0 | 0 | 0 | 0 | 0 | 0 | 0 | 0 | 0 | 0 | 0 | 0 | 0 | 0 | 0 | 0 | 0
[5 empty] | местный бюджет |  | 0 | 0 | 0 | 13.7838 | 0 | 0 | 0 | 0 | 92.2452 | 16.9023 | 157.8744 | 52.2344 | 0 | 0 | 0 | 0 | 0 | 0 | 109.1476 | 210.1089 | 333.0402 | [23 empty] | 0 | 0 | 0 | 0 | 0 | 0 | 0 | 0 | 0 | 0 | 0 | 0 | 0 | 0 | 0 | 0 | 0 | 0
[5 empty] | внебюджетные источники |  | 0 | 0 | 0 | 118.1466 | 0 | 0 | 0 | 0 | 790.6734 | 144.8772 | 1353.2094 | 447.7236 | 0 | 0 | 0 | 0 | 0 | 0 | 935.5506 | 1800.933 | 2854.6302 | [23 empty] | 0 | 0 | 0 | 0 | 0 | 0 | 0 | 0 | 0 | 0 | 0 | 0 | 0 | 0 | 0 | 0 | 0 | 0
3.2.4.10 | Реконструкция тепловых сетей от котельной №19 | Повышение надежности теплоснабжения и качества коммунальных ресурсов | км | 0.21 | всего |  | 735.471 | 0 | 0 | 0 | 261.732 | 0 | 0 | 0 | 706.86 | 612.942 | 0 | 0 | 0 | 0 | 0 | 0 | 0 | 0 | 1319.802 | 0 | 2317.005 | МУП "Югорскэнергогаз" | Схема теплоснабжения муниципального обазования город Югорск (актуализация на 2018 год) | [21 empty] | 0 | 0 | 0 | 0 | 0 | 0 | 0 | 0 | 0 | 0 | 0 | 0 | 0 | 0 | 0 | 0 | 0 | 0
[5 empty] | окружной бюджет |  | 489.0882 | 0 | 0 | 0 | 174.0518 | 0 | 0 | 0 | 470.0619 | 407.6064 | 0 | 0 | 0 | 0 | 0 | 0 | 0 | 0 | 877.6683 | 0 | 1540.8083 | [23 empty] | 0 | 0 | 0 | 0 | 0 | 0 | 0 | 0 | 0 | 0 | 0 | 0 | 0 | 0 | 0 | 0 | 0 | 0
[5 empty] | местный бюджет |  | 25.7415 | 0 | 0 | 0 | 9.1606 | 0 | 0 | 0 | 24.7401 | 21.453 | 0 | 0 | 0 | 0 | 0 | 0 | 0 | 0 | 46.1931 | 0 | 81.0952 | [23 empty] | 0 | 0 | 0 | 0 | 0 | 0 | 0 | 0 | 0 | 0 | 0 | 0 | 0 | 0 | 0 | 0 | 0 | 0
[5 empty] | внебюджетные источники |  | 220.6413 | 0 | 0 | 0 | 78.5196 | 0 | 0 | 0 | 212.058 | 183.8826 | 0 | 0 | 0 | 0 | 0 | 0 | 0 | 0 | 395.9406 | 0 | 695.1015 | [23 empty] | 0 | 0 | 0 | 0 | 0 | 0 | 0 | 0 | 0 | 0 | 0 | 0 | 0 | 0 | 0 | 0 | 0 | 0
3.2.4.11 | Реконструкция тепловых сетей от котельной №22 | Повышение надежности теплоснабжения и качества коммунальных ресурсов | км | 2.278 | всего |  | 232.254 | 0 | 0 | 0 | 354.108 | 0 | 0 | 0 | 141.372 | 0 | 380.115 | 0 | 0 | 0 | 0 | 0 | 0 | 0 | 141.372 | 380.115 | 1107.849 | МУП "Югорскэнергогаз" | Схема теплоснабжения муниципального обазования город Югорск (актуализация на 2018 год) | [21 empty] | 0 | 0 | 0 | 0 | 0 | 0 | 0 | 0 | 0 | 0 | 0 | 0 | 0 | 0 | 0 | 0 | 0 | 0
[5 empty] | окружной бюджет |  | 154.4489 | 0 | 0 | 0 | 235.4818 | 0 | 0 | 0 | 94.0124 | 0 | 252.7765 | 0 | 0 | 0 | 0 | 0 | 0 | 0 | 94.0124 | 252.7765 | 736.7196 | [23 empty] | 0 | 0 | 0 | 0 | 0 | 0 | 0 | 0 | 0 | 0 | 0 | 0 | 0 | 0 | 0 | 0 | 0 | 0
[5 empty] | местный бюджет |  | 8.1289 | 0 | 0 | 0 | 12.3938 | 0 | 0 | 0 | 4.948 | 0 | 13.304 | 0 | 0 | 0 | 0 | 0 | 0 | 0 | 4.948 | 13.304 | 38.7747 | [23 empty] | 0 | 0 | 0 | 0 | 0 | 0 | 0 | 0 | 0 | 0 | 0 | 0 | 0 | 0 | 0 | 0 | 0 | 0
[5 empty] | внебюджетные источники |  | 69.6762 | 0 | 0 | 0 | 106.2324 | 0 | 0 | 0 | 42.4116 | 0 | 114.0345 | 0 | 0 | 0 | 0 | 0 | 0 | 0 | 42.4116 | 114.0345 | 332.3547 | [23 empty] | 0 | 0 | 0 | 0 | 0 | 0 | 0 | 0 | 0 | 0 | 0 | 0 | 0 | 0 | 0 | 0 | 0 | 0
3.2.4.12 | Реконструкция тепловых сетей от котельной №24 | Повышение надежности теплоснабжения и качества коммунальных ресурсов | км | 0.324 | всего |  | 0 | 0 | 0 | 403.92 | 0 | 0 | 0 | 0 | 0 | 386.889 | 1875.234 | 150.854 | 0 | 0 | 0 | 0 | 0 | 0 | 386.889 | 2026.088 | 2816.897 | МУП "Югорскэнергогаз" | Схема теплоснабжения муниципального обазования город Югорск (актуализация на 2018 год) | [21 empty] | 0 | 0 | 0 | 0 | 0 | 0 | 0 | 0 | 0 | 0 | 0 | 0 | 0 | 0 | 0 | 0 | 0 | 0
[5 empty] | окружной бюджет |  | 0 | 0 | 0 | 268.6068 | 0 | 0 | 0 | 0 | 0 | 257.2812 | 1247.0306 | 100.3179 | 0 | 0 | 0 | 0 | 0 | 0 | 257.2812 | 1347.3485 | 1873.2365 | [23 empty] | 0 | 0 | 0 | 0 | 0 | 0 | 0 | 0 | 0 | 0 | 0 | 0 | 0 | 0 | 0 | 0 | 0 | 0
[5 empty] | местный бюджет |  | 0 | 0 | 0 | 14.1372 | 0 | 0 | 0 | 0 | 0 | 13.5411 | 65.6332 | 5.2799 | 0 | 0 | 0 | 0 | 0 | 0 | 13.5411 | 70.9131 | 98.5914 | [23 empty] | 0 | 0 | 0 | 0 | 0 | 0 | 0 | 0 | 0 | 0 | 0 | 0 | 0 | 0 | 0 | 0 | 0 | 0
[5 empty] | внебюджетные источники |  | 0 | 0 | 0 | 121.176 | 0 | 0 | 0 | 0 | 0 | 116.0667 | 562.5702 | 45.2562 | 0 | 0 | 0 | 0 | 0 | 0 | 116.0667 | 607.8264 | 845.0691 | [23 empty] | 0 | 0 | 0 | 0 | 0 | 0 | 0 | 0 | 0 | 0 | 0 | 0 | 0 | 0 | 0 | 0 | 0 | 0
3.2.4.13 | Реконструкция тепловых сетей от котельной №25 | Повышение надежности теплоснабжения и качества коммунальных ресурсов | км | 0.057 | всего |  | 0 | 0 | 0 | 0 | 0 | 0 | 0 | 0 | 0 | 575.586 | 0 | 0 | 0 | 0 | 0 | 0 | 0 | 0 | 575.586 | 0 | 575.586 | МУП "Югорскэнергогаз" | Схема теплоснабжения муниципального обазования город Югорск (актуализация на 2018 год) | [21 empty] | 0 | 0 | 0 | 0 | 0 | 0 | 0 | 0 | 0 | 0 | 0 | 0 | 0 | 0 | 0 | 0 | 0 | 0
[5 empty] | окружной бюджет |  | 0 | 0 | 0 | 0 | 0 | 0 | 0 | 0 | 0 | 382.7647 | 0 | 0 | 0 | 0 | 0 | 0 | 0 | 0 | 382.7647 | 0 | 382.7647 | [23 empty] | 0 | 0 | 0 | 0 | 0 | 0 | 0 | 0 | 0 | 0 | 0 | 0 | 0 | 0 | 0 | 0 | 0 | 0
[5 empty] | местный бюджет |  | 0 | 0 | 0 | 0 | 0 | 0 | 0 | 0 | 0 | 20.1455 | 0 | 0 | 0 | 0 | 0 | 0 | 0 | 0 | 20.1455 | 0 | 20.1455 | [23 empty] | 0 | 0 | 0 | 0 | 0 | 0 | 0 | 0 | 0 | 0 | 0 | 0 | 0 | 0 | 0 | 0 | 0 | 0
[5 empty] | внебюджетные источники |  | 0 | 0 | 0 | 0 | 0 | 0 | 0 | 0 | 0 | 172.6758 | 0 | 0 | 0 | 0 | 0 | 0 | 0 | 0 | 172.6758 | 0 | 172.6758 | [23 empty] | 0 | 0 | 0 | 0 | 0 | 0 | 0 | 0 | 0 | 0 | 0 | 0 | 0 | 0 | 0 | 0 | 0 | 0
3.2.4.14 | Капитальный ремонт участка тепловодоснабжения (с заменой) от ТК № 17-43 до ТК № 17-44 по ул. Калинина, 25 с заменой трубопровода на энергоэффективные стальные с ППУ изоляцией | Повышение надежности теплоснабжения и качества коммунальных ресурсов | км | 0.25 | всего | 910.081 | 0 | 0 | 0 | 0 | 0 | 0 | 0 | 0 | 0 | 0 | [8 empty] | 0 | 0 | 0 | МУП "Югорскэнергогаз" | План мероприятий по подготовке объектов ЖКХ к работе в весенне-зимний период 2017-2018 годов
[5 empty] | окружной бюджет | 864.577 | [18 empty] | 0 | 0 | 0
[5 empty] | местный бюджет | 45.5041 | [5 empty] | 0 | 0 | 0 | 0 | [9 empty] | 0 | 0 | 0
[5 empty] | внебюджетные источники | [19 empty] | 0 | 0 | 0
3.2.4.15 | Капитальный ремонт участка сети тепловодоснабжения (с заменой) от ТК № 17-12 до ТК № 17-13 по ул. Калинина, 23 с заменой трубопровода на энергоэффективные стальные с ППУ изоляцией | Повышение надежности теплоснабжения и качества коммунальных ресурсов | км | 0.25 | всего | 1287.9945 | 0 | 0 | 0 | 0 | 0 | 0 | 0 | 0 | 0 | 0 | [8 empty] | 0 | 0 | 0 | МУП "Югорскэнергогаз" | План мероприятий по подготовке объектов ЖКХ к работе в весенне-зимний период 2017-2018 годов
[5 empty] | окружной бюджет | 1223.5948 | [18 empty] | 0 | 0 | 0
[5 empty] | местный бюджет | 64.3997 | [5 empty] | 0 | 0 | 0 | 0 | [9 empty] | 0 | 0 | 0
[5 empty] | внебюджетные источники | [19 empty] | 0 | 0 | 0
4 | Итого по программе инвестиционных проектов в теплоснабжении |  |  |  | всего | 2198.0755 | 102280.15 | 422203.294 | 427922.854 | 146084.429 | 132901.831 | 51406.375 | 51788.412 | 79284.226 | 78594.141 | 36166.847 | 47289.749 | 14013.363 | 634 | 0 | 0 | 0 | 0 | 0 | 297240.001 | 61937.112 | 1590569.671 |  |  | Экономия электрической энергии, тыс. кВт·ч в год | 33817.455 | 0 | 0 | 539.9042 | 2027.0622 | 2710.9938 | 2730.5443 | 2788.6964 | 2801.973 | 2829.9456 | 2876.27 | 2902.4131 | 2902.4131 | 2902.4131 | 2902.4131 | 2902.4131 | 0 | 0 | 0 | 206980.5469 | 0 | 0 | 2705.0718 | 10460.8351 | 14410.0349 | 14949.3726 | 15725.7799 | 16274.6678 | 16930.2548 | 17723.6144 | 18421.2496 | 18973.887 | 19543.1037 | 20129.3968 | 20733.2787 | 0 | 0 | 0
[5 empty] | окружной бюджет | 2088.1717 | 42431.5094 | 269535.7166 | 263404.296 | 75026.4475 | 67542.7158 | 20354.4344 | 20351.1905 | 45751.9236 | 46750.3886 | 17395.1957 | 25841.6779 | 8023.7656 | 0 | 0 | 0 | 0 | 0 | 0 | 150603.1327 | 33865.4435 | 902409.2615
[5 empty] | местный бюджет | 109.9038 | 2233.6637 | 14186.0903 | 13863.3782 | 3948.7562 | 3554.8798 | 1071.286 | 1071.1153 | 2407.9928 | 2460.552 | 915.5366 | 1360.0883 | 422.3035 | 0 | 0 | 0 | 0 | 0 | 0 | 7926.4828 | 1782.3918 | 47495.6427
[5 empty] | внебюджетные источники, всего, в т.ч.: | 0 | 57614.977 | 138481.4871 | 150655.1797 | 67109.2253 | 61804.2354 | 29980.6546 | 30366.1062 | 31124.3096 | 29383.2004 | 17856.1147 | 20087.9828 | 5567.2939 | 634 | 0 | 0 | 0 | 0 | 0 | 138710.3855 | 26289.2767 | 640664.7667 |  |  | Экономия топлива (газа), тыс.м³ в год | 91705.1964 | 0 | 0 | 0 | 6030.403 | 6868.8727 | 6942.7735 | 7483.7633 | 7540.388 | 7773.1035 | 8191.9078 | 8163.9901 | 8163.9901 | 8182.0014 | 8182.0014 | 8182.0014 | 0 | 0 | 0 | 409941.7259 | 0 | 0 | 0 | 22616.0169 | 26533.3739 | 27623.4063 | 30669.1332 | 31828.2218 | 33794.8371 | 36684.127 | 37655.8822 | 38785.5587 | 40037.2606 | 41238.3785 | 42475.5298 | 0 | 0 | 0
[5 empty] | плата за подключение | 0 | 38472.76 | 16886.427 | 30463.671 | 33262.708 | 31333.843 | 20798.203 | 21185.118 | 10484.344 | 8292.803 | 10008.658 | 8430.083 | 1947.55 | 634 | 0 | 0 | 0 | 0 | 0 | 70769.126 | 11011.633 | 232200.168
[5 empty] | кредитные средства | 0 | 19142.217 | 121595.0601 | 120191.5087 | 33846.5173 | 30470.3924 | 9182.4516 | 9180.9882 | 20639.9656 | 21090.3974 | 7847.4567 | 11657.8998 | 3619.7439 | 0 | 0 | 0 | 0 | 0 | 0 | 67941.2595 | 15277.6437 | 408464.5987
Примечание: * сумма финансирования мероприятия входит в общую сумму финансирования проектов по новому строительству, реконструкции и техническому перевооружению источников тепловой энергии

## ИП в ВС
Таблица 4
Программа инвестиционных проектов в водоснабжении муниципального образования город Югорск на 2018 – 2027 годы
№ п/п | Наименование инвестиционного проекта | Цель проекта | Технические параметры проекта |  | Источник финансирования | Необходимые капитальные затраты по годам реализации, тыс. руб. (в ценах соответствующих лет) | [21 empty] | Ответственный исполнитель | Обоснование | Вид ожидаемого эффекта | Вид ожидаемого эффекта | Ожидаемый эффект от реализации проекта в натуральном выражении (в сэкономленном ресурсе) | [10 empty] | Ожидаемый эффект от реализации проекта в стоимостном выражении, тыс. руб. | [10 empty] | Срок получения эффекта | Простой срок окупаемости, лет
[6 empty] | 2017 год (справочно) | 1 этап |  |  |  |  | 2 этап |  |  |  |  | 3 этап | [7 empty] | 2 этап | 3 этап | Всего (2018-2035 гг.)
|  |  | ед. изм. | количество |  |  | 2018 год | 2019 год | 2020 год | 2021 год | 2022 год | 2023 год | 2024 год | 2025 год | 2026 год | 2027 год | 2028 год | 2029 год | 2030 год | 2031 год | 2032 год | 2033 год | 2034 год | 2035 год | 2023-2027 годы | 2028-2035 годы | [5 empty] | всего | 2018 год | 2019 год | 2020 год | 2021 год | 2022 год | 2023 год | 2024 год | 2025 год | 2026 год | 2027 год | всего | 2018 год | 2019 год | 2020 год | 2021 год | 2022 год | 2023 год | 2024 год | 2025 год | 2026 год | 2027 год
1 | 2 | 3 | 4 | 5 | 6 | 7 | 8 | 9 | 10 | 11 | 12 | 13 | 14 | 15 | 16 | 17 | [8 empty] | 13 | 14 | 15 | 16 | 17 | 18 | 18 | 19 | 20 | 21 | 22 | 23 | 24 | 25 | 26 | 27 | 28 | 29 | 20 | 21 | 22 | 23 | 24 | 25 | 26 | 27 | 28 | 29 | 30 | 21 | 22
1 | Организационные и общие мероприятия |  |  |  | всего |  | 0 | 0 | 0 | 0 | 0 | 0 | 0 | 0 | 0 | 0 | [8 empty] | 13: 0; 14: 0; 15: 0
[5 empty] | окружной бюджет |  | 0 | 0 | 0 | 0 | 0 | 0 | 0 | 0 | 0 | 0 | [8 empty] | 13: 0; 14: 0; 15: 0
[5 empty] | местный бюджет |  | 0 | 0 | 0 | 0 | 0 | 0 | 0 | 0 | 0 | 0 | [8 empty] | 13: 0; 14: 0; 15: 0
[5 empty] | внебюджетные источники |  | 0 | 0 | 0 | 0 | 0 | 0 | 0 | 0 | 0 | 0 | [8 empty] | 13: 0; 14: 0; 15: 0
1.1 | Оформление бесхозяйных объектов недвижимого имущества системы водоснабжения в муниципальную собственность |  |  |  | всего |  | 0 | 0 | 0 | 0 | 0 | 0 | 0 | 0 | 0 | 0 | [8 empty] | 13: 0; 14: 0; 15: 0; 16: Администрация города Югорска; 17: Требования Федерального закона от 23.11.2009 № 261-ФЗ «Об энергосбережении...»
[5 empty] | окружной бюджет | [19 empty] | 13: 0; 14: 0; 15: 0
[5 empty] | местный бюджет |  | 0 | 0 | 0 | 0 | 0 | 0 | 0 | 0 | 0 | 0 | [8 empty] | 13: 0; 14: 0; 15: 0
[5 empty] | внебюджетные источники | [19 empty] | 13: 0; 14: 0; 15: 0
2 | Проекты по развитию головных объектов систем водоснабжения (водозаборов, очистных сооружений), исходя из необходимости покрытия перспективной нагрузки, не обеспеченной мощностью за счет использования существующих ее резервов |  |  |  | всего |  | 60250.84 | 51994.27 | 22678.66 | 23978.27 | 24673.63 | 0 | 0 | 0 | 0 | 0 | [8 empty] | 13: 0; 14: 0; 15: 183575.67
[5 empty] | окружной бюджет |  | 0 | 10735.874 | 11068.6875 | 22779.3565 | 23439.9485 | 0 | 0 | 0 | 0 | 0 | [8 empty] | 13: 0; 14: 0; 15: 68023.8665
[5 empty] | местный бюджет |  | 1231.92 | 565.046 | 582.5625 | 1198.9135 | 1233.6815 | 0 | 0 | 0 | 0 | 0 | [8 empty] | 13: 0; 14: 0; 15: 4812.1235
[5 empty] | внебюджетные источники |  | 59018.92 | 40693.35 | 11027.41 | 0 | 0 | 0 | 0 | 0 | 0 | 0 | [8 empty] | 13: 0; 14: 0; 15: 110739.68
2.1 | Обеспечение подачи абонентам определенного объема питьевой воды установленного качества |  |  |  | всего |  | 60250.84 | 51994.27 | 22678.66 | 23978.27 | 24673.63 | 0 | 0 | 0 | 0 | 0 | [8 empty] | 13: 0; 14: 0; 15: 183575.67
[5 empty] | окружной бюджет |  | 0 | 10735.874 | 11068.6875 | 22779.3565 | 23439.9485 | 0 | 0 | 0 | 0 | 0 | [8 empty] | 13: 0; 14: 0; 15: 68023.8665
[5 empty] | местный бюджет |  | 1231.92 | 565.046 | 582.5625 | 1198.9135 | 1233.6815 | 0 | 0 | 0 | 0 | 0 | [8 empty] | 13: 0; 14: 0; 15: 4812.1235
[5 empty] | внебюджетные источники |  | 59018.92 | 40693.35 | 11027.41 | 0 | 0 | 0 | 0 | 0 | 0 | 0 | [8 empty] | 13: 0; 14: 0; 15: 110739.68
2.1.1 | Реконструкция водозабора г. Югорска со строительством 6-ти высокодебитных скважин вместо существующих 25 артскважин | Повышение надежности водоснабжения и качества коммунальных ресурсов | ед. | 6 | всего |  | 0 | 11300.92 | 11651.25 | 23978.27 | 24673.63 | 0 | 0 | 0 | 0 | 0 | [8 empty] | 0 | 0 | 71604.07 | МУП "Югорскэнергогаз" | Схема водоснабжения города Югорска (актуализация на 2017 год) | Внедрение высокодебитных скважин вместо существующих обеспечивает: - увеличение дебита водозабора: произв-ть 1 высокодебитной скважины - 80-120 м³/час, существующих от 16 до 25 м³/час; - полное предотвращение выноса пластового песка; - обеспечение стабильности удельного дебита во времени; - повышение эффективности и надежности работы водоподъемного оборудования при эксплуатации. | Экономия электрической энергии, тыс. кВт·ч в год | 328.68 |  | 54.78 | 54.78 | 109.56 | 109.56 | [5 empty] | 1904.43 |  | 285.94 | 304.02 | 640.27 | 674.2 | [5 empty] | 2019-2022 | 37.5987
[5 empty] | окружной бюджет |  |  | 10735.874 | 11068.6875 | 22779.3565 | 23439.9485 | [13 empty] | 13: 0; 14: 0; 15: 68023.8665
[5 empty] | местный бюджет |  |  | 565.046 | 582.5625 | 1198.9135 | 1233.6815 | [13 empty] | 13: 0; 14: 0; 15: 3580.2035
[5 empty] | внебюджетные источники | [19 empty] | 13: 0; 14: 0; 15: 0
2.1.2 | Реконструкция ВОС-15000 с заменой дренажно-щелевых труб на трубопроводы из напорных полиэтиленовых труб на фильтрах №7-12 второй ступени | Повышение надежности водоснабжения и качества коммунальных ресурсов | ед. | 6 | всего |  | 0 | 23978.64 | 0 | 0 | 0 | 0 | 0 | 0 | 0 | 0 | [8 empty] | 13: 0; 14: 0; 15: 23978.64; 16: МУП "Югорскэнергогаз"; 17: Схема водоснабжения города Югорска (актуализация на 2017 год); 18: Снижение расхода воды на собственные нужды ВОС при фильтрации и промывке; 18: Снижение расхода воды на собственные нужды ВОС при фильтрации и промывке
[5 empty] | окружной бюджет | [19 empty] | 13: 0; 14: 0; 15: 0
[5 empty] | местный бюджет | [19 empty] | 13: 0; 14: 0; 15: 0
[5 empty] | внебюджетные источники |  |  | 23978.64 | [16 empty] | 13: 0; 14: 0; 15: 23978.64
[5 empty] | в т.ч. кредитные средства |  |  | 23978.64 | [16 empty] | 13: 0; 14: 0; 15: 23978.64
2.1.3 | Модернизация технологического процесса очистки воды. Монтаж установки удаления растворенного железа методом коагуляции | Повышение надежности водоснабжения и качества коммунальных ресурсов | ед. | 1 | всего |  | 0 | 1342.01 | 0 | 0 | 0 | 0 | 0 | 0 | 0 | 0 | [8 empty] | 13: 0; 14: 0; 15: 1342.01; 16: МУП "Югорскэнергогаз"; 17: Схема водоснабжения города Югорска (актуализация на 2017 год); 18: Улучшение качества очистки воды по показателям содержания железа и марганца; 18: Улучшение качества очистки воды по показателям содержания железа и марганца
[5 empty] | окружной бюджет | [19 empty] | 13: 0; 14: 0; 15: 0
[5 empty] | местный бюджет | [19 empty] | 13: 0; 14: 0; 15: 0
[5 empty] | внебюджетные источники |  |  | 1342.01 | [16 empty] | 13: 0; 14: 0; 15: 1342.01
[5 empty] | в т.ч. кредитные средства |  |  | 1342.01 | [16 empty] | 13: 0; 14: 0; 15: 1342.01
2.1.4 | Реконструкция биосорберов на ВОС-15000 | Повышение надежности водоснабжения и качества коммунальных ресурсов | ед. | 4 | всего |  | 0 | 0 | 11027.41 | 0 | 0 | 0 | 0 | 0 | 0 | 0 | [8 empty] | 13: 0; 14: 0; 15: 11027.41; 16: МУП "Югорскэнергогаз"; 17: Схема водоснабжения города Югорска (актуализация на 2017 год); 18: Снижение расхода воды на собственные нужды ВОС при фильтрации и промывке; 18: Снижение расхода воды на собственные нужды ВОС при фильтрации и промывке
[5 empty] | окружной бюджет | [19 empty] | 13: 0; 14: 0; 15: 0
[5 empty] | местный бюджет | [19 empty] | 13: 0; 14: 0; 15: 0
[5 empty] | внебюджетные источники |  |  |  | 11027.41 | [15 empty] | 13: 0; 14: 0; 15: 11027.41
[5 empty] | в т.ч. кредитные средства |  |  |  | 11027.41 | [15 empty] | 13: 0; 14: 0; 15: 11027.41
2.1.5 | Устройство ограждения артскважин с периметральным освещением и видеонаблюдением (комплект) | Повышение надежности водоснабжения и качества коммунальных ресурсов | ед. | 1 | всего |  | 59018.92 | 0 | 0 | 0 | 0 | 0 | 0 | 0 | 0 | 0 | [8 empty] | 13: 0; 14: 0; 15: 59018.92; 16: МУП "Югорскэнергогаз"; 17: Схема водоснабжения города Югорска (актуализация на 2017 год); 18: Защита источника водоснабжения от угроз техногенного, природного характера и террористических актов, предотвращение аварийных ситуаций, снижение риска и смягчение последствий чрезвычайных ситуаций; 18: Защита источника водоснабжения от угроз техногенного, природного характера и террористических актов, предотвращение аварийных ситуаций, снижение риска и смягчение последствий чрезвычайных ситуаций
[5 empty] | окружной бюджет | [19 empty] | 13: 0; 14: 0; 15: 0
[5 empty] | местный бюджет | [19 empty] | 13: 0; 14: 0; 15: 0
[5 empty] | внебюджетные источники |  | 59018.92 | [17 empty] | 13: 0; 14: 0; 15: 59018.92
[5 empty] | в т.ч. кредитные средства |  | 59018.92 | [17 empty] | 13: 0; 14: 0; 15: 59018.92
2.1.6 | Устройство ограждения ВОС-800 Югорск-2 с периметральным освещением и видеонаблюдением | Повышение надежности водоснабжения и качества коммунальных ресурсов | комплект | 1 | всего |  | 0 | 15372.7 | 0 | 0 | 0 | 0 | 0 | 0 | 0 | 0 | [8 empty] | 13: 0; 14: 0; 15: 15372.7; 16: МУП "Югорскэнергогаз"; 17: Схема водоснабжения города Югорска (актуализация на 2017 год); 18: Защита источника водоснабжения от угроз техногенного, природного характера и террористических актов, предотвращение аварийных ситуаций, снижение риска и смягчение последствий чрезвычайных ситуаций; 18: Защита источника водоснабжения от угроз техногенного, природного характера и террористических актов, предотвращение аварийных ситуаций, снижение риска и смягчение последствий чрезвычайных ситуаций
[5 empty] | окружной бюджет | [19 empty] | 13: 0; 14: 0; 15: 0
[5 empty] | местный бюджет | [19 empty] | 13: 0; 14: 0; 15: 0
[5 empty] | внебюджетные источники |  |  | 15372.7 | [16 empty] | 13: 0; 14: 0; 15: 15372.7
[5 empty] | в т.ч. кредитные средства |  |  | 15372.7 | [16 empty] | 13: 0; 14: 0; 15: 15372.7
2.1.7 | Снос индивидуальных гаражей, зона санитарной защиты которых пересекается с зоной санитарной охраны водозабора Югорск-2 со-гласно требований СанПиН 2.2.1/2.1.1.1200-03 и СанПиН 2.1.4.1110-02 | Повышение надежности водоснабжения и качества коммунальных ресурсов | комплект | 1 | всего |  | 1231.92 | 0 | 0 | 0 | 0 | 0 | 0 | 0 | 0 | 0 | [8 empty] | 13: 0; 14: 0; 15: 1231.92; 16: МУП "Югорскэнергогаз"; 17: Схема водоснабжения города Югорска (актуализация на 2017 год); 18: Защита источника водоснабжения от угроз техногенного, природного характера и террористических актов, предотвращение аварийных ситуаций, снижение риска и смягчение последствий чрезвычайных ситуаций; 18: Защита источника водоснабжения от угроз техногенного, природного характера и террористических актов, предотвращение аварийных ситуаций, снижение риска и смягчение последствий чрезвычайных ситуаций
[5 empty] | окружной бюджет | [19 empty] | 13: 0; 14: 0; 15: 0
[5 empty] | местный бюджет |  | 1231.92 | [17 empty] | 13: 0; 14: 0; 15: 1231.92
[5 empty] | внебюджетные источники | [19 empty] | 13: 0; 14: 0; 15: 0
3 | Проекты по развитию водопроводных сетей для подключения перспективных потребителей |  |  |  | всего | 7270.2155 | 81634.34 | 122150.34 | 137347.91 | 108015.61 | 111148.04 | 328242.87 | 337761.91 | 347557 | 773198.84 | 0 | [8 empty] | 13: 1786760.62; 14: 0; 15: 2347056.86
[5 empty] | окружной бюджет | 6906.7047 | 54966.639 | 35880.968 | 46241.6015 | 90406.959 | 93028.75 | 10869.7385 | 11184.9675 | 11509.326 | 11843.099 | 0 | [8 empty] | 13: 45407.131; 14: 0; 15: 365932.0485
[5 empty] | местный бюджет | 363.5108 | 2892.981 | 1888.472 | 2433.7685 | 4758.261 | 4896.25 | 1114.9015 | 1147.2325 | 1180.504 | 1214.741 | 0 | [8 empty] | 13: 4657.379; 14: 0; 15: 21527.1115
[5 empty] | внебюджетные источники | 0 | 23774.72 | 84380.9 | 88672.54 | 12850.39 | 13223.04 | 316258.23 | 325429.71 | 334867.17 | 760141 | 0 | [8 empty] | 13: 1736696.11; 14: 0; 15: 1959597.7
3.1 | Обеспечение системой централизованного водоснабжения территорий нового строительства |  |  |  | всего |  | 14140.03 | 75024.64 | 78494.82 | 0 | 0 | 316258.23 | 325429.71 | 334867.17 | 760141 | 0 | [8 empty] | 13: 1736696.11; 14: 0; 15: 1904355.6
[5 empty] | окружной бюджет |  | 0 | 0 | 0 | 0 | 0 | 0 | 0 | 0 | 0 | 0 | [8 empty] | 13: 0; 14: 0; 15: 0
[5 empty] | местный бюджет |  | 0 | 0 | 0 | 0 | 0 | 0 | 0 | 0 | 0 | 0 | [8 empty] | 13: 0; 14: 0; 15: 0
[5 empty] | внебюджетные источники |  | 14140.03 | 75024.64 | 78494.82 | 0 | 0 | 316258.23 | 325429.71 | 334867.17 | 760141 | 0 | [8 empty] | 13: 1736696.11; 14: 0; 15: 1904355.6
3.1.1 | Строительство водопроводных сетей | Качественное и бесперебойное обеспечение водоснабжения новых объектов капитального строительства | км | 195.8072 | всего |  | 0 | 0 | 0 | 0 | 0 | 316258.23 | 325429.71 | 334867.17 | 760141 | 0 | [8 empty] | 13: 1736696.11; 14: 0; 15: 1736696.11; 16: МУП "Югорскэнергогаз"; 17: Схема водоснабжения города Югорска (актуализация на 2017 год)
[5 empty] | окружной бюджет | [19 empty] | 13: 0; 14: 0; 15: 0
[5 empty] | местный бюджет | [19 empty] | 13: 0; 14: 0; 15: 0
[5 empty] | внебюджетные источники | [6 empty] | 316258.23 | 325429.71 | 334867.17 | 760141 | [9 empty] | 13: 1736696.11; 14: 0; 15: 1736696.11
[5 empty] | в т.ч. плата за подключение |  |  | 0 |  |  |  | 316258.23 | 325429.71 | 334867.17 | 760141 | [9 empty] | 13: 1736696.11; 14: 0; 15: 1736696.11
3.1.2 | Подключение к сетям водоснабжения индивидуальных домовладений со строительством трубопроводов-подводов до границы земельного участка в 3 мкр. (318 домовладений) | Качественное и бесперебойное обеспечение водоснабжения новых объектов капитального строительства | км | 1.908 | всего |  | 0 | 19316.47 | 0 | 0 | 0 | 0 | 0 | 0 | 0 | 0 | [8 empty] | 13: 0; 14: 0; 15: 19316.47; 16: МУП "Югорскэнергогаз"; 17: Схема водоснабжения города Югорска (актуализация на 2017 год)
[5 empty] | окружной бюджет | [19 empty] | 13: 0; 14: 0; 15: 0
[5 empty] | местный бюджет | [19 empty] | 13: 0; 14: 0; 15: 0
[5 empty] | внебюджетные источники |  |  | 19316.47 | [16 empty] | 13: 0; 14: 0; 15: 19316.47
[5 empty] | в т.ч. плата за подключение |  |  | 19316.47 | [16 empty] | 13: 0; 14: 0; 15: 19316.47
3.1.3 | Подключение к сетям водоснабжения индивидуальных домовладений со строительством трубопроводов-подводов до границы земельного участка в 3А мкр. (57 домовладений) | Качественное и бесперебойное обеспечение водоснабжения новых объектов капитального строительства | км | 0.342 | всего |  | 0 | 3462.39 | 0 | 0 | 0 | 0 | 0 | 0 | 0 | 0 | [8 empty] | 13: 0; 14: 0; 15: 3462.39; 16: МУП "Югорскэнергогаз"; 17: Схема водоснабжения города Югорска (актуализация на 2017 год)
[5 empty] | окружной бюджет | [19 empty] | 13: 0; 14: 0; 15: 0
[5 empty] | местный бюджет | [19 empty] | 13: 0; 14: 0; 15: 0
[5 empty] | внебюджетные источники |  |  | 3462.39 | [16 empty] | 13: 0; 14: 0; 15: 3462.39
[5 empty] | в т.ч. плата за подключение |  |  | 3462.39 | [16 empty] | 13: 0; 14: 0; 15: 3462.39
3.1.4 | Подключение к сетям водоснабжения индивидуальных домовладений со строительством трубопроводов-подводов до границы земельного участка в 6 мкр. (135 домовладений) | Качественное и бесперебойное обеспечение водоснабжения новых объектов капитального строительства | км | 0.81 | всего |  | 0 | 8200.39 | 0 | 0 | 0 | 0 | 0 | 0 | 0 | 0 | [8 empty] | 13: 0; 14: 0; 15: 8200.39; 16: МУП "Югорскэнергогаз"; 17: Схема водоснабжения города Югорска (актуализация на 2017 год)
[5 empty] | окружной бюджет | [19 empty] | 13: 0; 14: 0; 15: 0
[5 empty] | местный бюджет | [19 empty] | 13: 0; 14: 0; 15: 0
[5 empty] | внебюджетные источники |  |  | 8200.39 | [16 empty] | 13: 0; 14: 0; 15: 8200.39
[5 empty] | в т.ч. плата за подключение |  |  | 8200.39 | [16 empty] | 13: 0; 14: 0; 15: 8200.39
3.1.5 | Подключение к сетям водоснабжения индивидуальных домовладений со строительством трубопроводов-подводов до границы земельного участка в 4 мкр. (211 домовладений) | Качественное и бесперебойное обеспечение водоснабжения новых объектов капитального строительства | км | 1.266 | всего |  | 0 | 0 | 13214.23 | 0 | 0 | 0 | 0 | 0 | 0 | 0 | [8 empty] | 13: 0; 14: 0; 15: 13214.23; 16: МУП "Югорскэнергогаз"; 17: Схема водоснабжения города Югорска (актуализация на 2017 год)
[5 empty] | окружной бюджет | [19 empty] | 13: 0; 14: 0; 15: 0
[5 empty] | местный бюджет | [19 empty] | 13: 0; 14: 0; 15: 0
[5 empty] | внебюджетные источники |  |  |  | 13214.23 | [15 empty] | 13: 0; 14: 0; 15: 13214.23
[5 empty] | в т.ч. плата за подключение |  |  |  | 13214.23 | [15 empty] | 13: 0; 14: 0; 15: 13214.23
3.1.6 | Подключение к сетям водоснабжения индивидуальных домовладений со строительством трубопроводов-подводов до границы земельного участка в 7 мкр. (144 домовладений) | Качественное и бесперебойное обеспечение водоснабжения новых объектов капитального строительства | км | 0.864 | всего |  | 0 | 0 | 9018.24 | 0 | 0 | 0 | 0 | 0 | 0 | 0 | [8 empty] | 13: 0; 14: 0; 15: 9018.24; 16: МУП "Югорскэнергогаз"; 17: Схема водоснабжения города Югорска (актуализация на 2017 год)
[5 empty] | окружной бюджет | [19 empty] | 13: 0; 14: 0; 15: 0
[5 empty] | местный бюджет | [19 empty] | 13: 0; 14: 0; 15: 0
[5 empty] | внебюджетные источники |  |  |  | 9018.24 | [15 empty] | 13: 0; 14: 0; 15: 9018.24
[5 empty] | в т.ч. плата за подключение |  |  |  | 9018.24 | [15 empty] | 13: 0; 14: 0; 15: 9018.24
3.1.7 | Подключение к сетям водоснабжения индивидуальных домовладений со строительством трубопроводов-подводов до границы земельного участка в 5 мкр. (143 домовладений) | Качественное и бесперебойное обеспечение водоснабжения новых объектов капитального строительства | км | 0.858 | всего |  | 0 | 0 | 8955.61 | 0 | 0 | 0 | 0 | 0 | 0 | 0 | [8 empty] | 13: 0; 14: 0; 15: 8955.61; 16: МУП "Югорскэнергогаз"; 17: Схема водоснабжения города Югорска (актуализация на 2017 год)
[5 empty] | окружной бюджет | [19 empty] | 13: 0; 14: 0; 15: 0
[5 empty] | местный бюджет | [19 empty] | 13: 0; 14: 0; 15: 0
[5 empty] | внебюджетные источники |  |  |  | 8955.61 | [15 empty] | 13: 0; 14: 0; 15: 8955.61
[5 empty] | в т.ч. плата за подключение |  |  |  | 8955.61 | [15 empty] | 13: 0; 14: 0; 15: 8955.61
3.1.8 | Подключение к сетям водоснабжения индивидуальных домовладений со строительством трубопроводов-подводов до границы земельного участка в 5А мкр. (81 домовладений) | Качественное и бесперебойное обеспечение водоснабжения новых объектов капитального строительства | км | 0.486 | всего |  | 0 | 0 | 5072.76 | 0 | 0 | 0 | 0 | 0 | 0 | 0 | [8 empty] | 13: 0; 14: 0; 15: 5072.76; 16: МУП "Югорскэнергогаз"; 17: Схема водоснабжения города Югорска (актуализация на 2017 год)
[5 empty] | окружной бюджет | [19 empty] | 13: 0; 14: 0; 15: 0
[5 empty] | местный бюджет | [19 empty] | 13: 0; 14: 0; 15: 0
[5 empty] | внебюджетные источники |  |  |  | 5072.76 | [15 empty] | 13: 0; 14: 0; 15: 5072.76
[5 empty] | в т.ч. плата за подключение |  |  |  | 5072.76 | [15 empty] | 13: 0; 14: 0; 15: 5072.76
3.1.9 | Подключение к сетям водоснабжения индивидуальных домовладений со строительством трубопроводов-подводов до границы земельного участка в 14 мкр. (358 домовладений) | Качественное и бесперебойное обеспечение водоснабжения новых объектов капитального строительства | км | 2.148 | всего |  | 0 | 0 | 22420.34 | 0 | 0 | 0 | 0 | 0 | 0 | 0 | [8 empty] | 13: 0; 14: 0; 15: 22420.34; 16: МУП "Югорскэнергогаз"; 17: Схема водоснабжения города Югорска (актуализация на 2017 год)
[5 empty] | окружной бюджет | [19 empty] | 13: 0; 14: 0; 15: 0
[5 empty] | местный бюджет | [19 empty] | 13: 0; 14: 0; 15: 0
[5 empty] | внебюджетные источники |  |  |  | 22420.34 | [15 empty] | 13: 0; 14: 0; 15: 22420.34
[5 empty] | в т.ч. плата за подключение |  |  |  | 22420.34 | [15 empty] | 13: 0; 14: 0; 15: 22420.34
3.1.10 | Подключение к сетям водоснабжения индивидуальных домовладений со строительством трубопроводов-подводов до границы земельного участка в 16 мкр. (251 домовладений) | Качественное и бесперебойное обеспечение водоснабжения новых объектов капитального строительства | км | 1.506 | всего |  | 0 | 0 | 15719.3 | 0 | 0 | 0 | 0 | 0 | 0 | 0 | [8 empty] | 13: 0; 14: 0; 15: 15719.3; 16: МУП "Югорскэнергогаз"; 17: Схема водоснабжения города Югорска (актуализация на 2017 год)
[5 empty] | окружной бюджет | [19 empty] | 13: 0; 14: 0; 15: 0
[5 empty] | местный бюджет | [19 empty] | 13: 0; 14: 0; 15: 0
[5 empty] | внебюджетные источники |  |  |  | 15719.3 | [15 empty] | 13: 0; 14: 0; 15: 15719.3
[5 empty] | в т.ч. плата за подключение |  |  |  | 15719.3 | [15 empty] | 13: 0; 14: 0; 15: 15719.3
3.1.11 | Строительство сетей водоснабжения по ул. Дружбы Народов, ул. Калинина с подключением индивидуальных домовладений и переключением существующих абонентов на новый водовод | Качественное и бесперебойное обеспечение водоснабжения новых объектов капитального строительства | км | 2.21 | всего |  | 0 | 37890.04 | 0 | 0 | 0 | 0 | 0 | 0 | 0 | 0 | [8 empty] | 13: 0; 14: 0; 15: 37890.04; 16: МУП "Югорскэнергогаз"; 17: Схема водоснабжения города Югорска (актуализация на 2017 год)
[5 empty] | окружной бюджет | [19 empty] | 13: 0; 14: 0; 15: 0
[5 empty] | местный бюджет | [19 empty] | 13: 0; 14: 0; 15: 0
[5 empty] | внебюджетные источники |  |  | 37890.04 | [16 empty] | 13: 0; 14: 0; 15: 37890.04
[5 empty] | в т.ч. кредитные средства |  |  | 37890.04 | [16 empty] | 13: 0; 14: 0; 15: 37890.04
3.1.12 | Подключение к сетям водоснабжения по ул. Калинина, ул. Дружбы Народов индивидуальных домовладений со строительством трубопроводов-подводов до границы земельного участка (76 домовладений) | Качественное и бесперебойное обеспечение водоснабжения новых объектов капитального строительства | км | 0.608 | всего |  | 0 | 6155.35 | 0 | 0 | 0 | 0 | 0 | 0 | 0 | 0 | [8 empty] | 13: 0; 14: 0; 15: 6155.35; 16: МУП "Югорскэнергогаз"; 17: Схема водоснабжения города Югорска (актуализация на 2017 год)
[5 empty] | окружной бюджет | [19 empty] | 13: 0; 14: 0; 15: 0
[5 empty] | местный бюджет | [19 empty] | 13: 0; 14: 0; 15: 0
[5 empty] | внебюджетные источники |  |  | 6155.35 | [16 empty] | 13: 0; 14: 0; 15: 6155.35
[5 empty] | в т.ч. плата за подключение |  |  | 6155.35 | [16 empty] | 13: 0; 14: 0; 15: 6155.35
3.1.13 | Строительство подводящих сетей ХВС к жилому дому по ул. Мичурина, 23 Д=57 мм протяженностью 12,29 м | Качественное и бесперебойное обеспечение водоснабжения новых объектов капитального строительства | км | 0.01229 | всего |  | 162.4 | 0 | 0 | 0 | 0 | 0 | 0 | 0 | 0 | 0 | [8 empty] | 13: 0; 14: 0; 15: 162.4; 16: МУП "Югорскэнергогаз"; 17: Схема водоснабжения города Югорска (актуализация на 2017 год)
[5 empty] | окружной бюджет | [19 empty] | 13: 0; 14: 0; 15: 0
[5 empty] | местный бюджет | [19 empty] | 13: 0; 14: 0; 15: 0
[5 empty] | внебюджетные источники |  | 162.4 | [17 empty] | 13: 0; 14: 0; 15: 162.4
[5 empty] | в т.ч. плата за подключение |  | 162.4 | [17 empty] | 13: 0; 14: 0; 15: 162.4
3.1.14 | Строительство подводящих сетей ГВС к жилому дому по ул. Мичурина, 23 прямой Т3 Д=57 мм, обратный Т4 Д=57 протяженностью 12,29 м | Качественное и бесперебойное обеспечение водоснабжения новых объектов капитального строительства | км | 0.01229 | всего |  | 324.82 | 0 | 0 | 0 | 0 | 0 | 0 | 0 | 0 | 0 | [8 empty] | 13: 0; 14: 0; 15: 324.82; 16: МУП "Югорскэнергогаз"; 17: Схема водоснабжения города Югорска (актуализация на 2017 год)
[5 empty] | окружной бюджет | [19 empty] | 13: 0; 14: 0; 15: 0
[5 empty] | местный бюджет | [19 empty] | 13: 0; 14: 0; 15: 0
[5 empty] | внебюджетные источники |  | 324.82 | [17 empty] | 13: 0; 14: 0; 15: 324.82
[5 empty] | в т.ч. плата за подключение |  | 324.82 | [17 empty] | 13: 0; 14: 0; 15: 324.82
3.1.15 | Строительство подводящих сетей ХВС к жилому дому по ул. Лунная, 2 Д=57 мм протяженностью 96 м | Качественное и бесперебойное обеспечение водоснабжения новых объектов капитального строительства | км | 0.096 | всего |  | 1268.62 | 0 | 0 | 0 | 0 | 0 | 0 | 0 | 0 | 0 | [8 empty] | 13: 0; 14: 0; 15: 1268.62; 16: МУП "Югорскэнергогаз"; 17: Схема водоснабжения города Югорска (актуализация на 2017 год)
[5 empty] | окружной бюджет | [19 empty] | 13: 0; 14: 0; 15: 0
[5 empty] | местный бюджет | [19 empty] | 13: 0; 14: 0; 15: 0
[5 empty] | внебюджетные источники |  | 1268.62 | [17 empty] | 13: 0; 14: 0; 15: 1268.62
[5 empty] | в т.ч. плата за подключение |  | 1268.62 | [17 empty] | 13: 0; 14: 0; 15: 1268.62
3.1.16 | Строительство подводящих сетей ГВС к жилому дому по ул. ул. Лунная, 2 прямой Т3 Д=57 мм, обратный Т4 Д=57 мм протяженностью 96 м | Качественное и бесперебойное обеспечение водоснабжения новых объектов капитального строительства | км | 0.096 | всего |  | 3670.4 | 0 | 0 | 0 | 0 | 0 | 0 | 0 | 0 | 0 | [8 empty] | 13: 0; 14: 0; 15: 3670.4; 16: МУП "Югорскэнергогаз"; 17: Схема водоснабжения города Югорска (актуализация на 2017 год)
[5 empty] | окружной бюджет | [19 empty] | 13: 0; 14: 0; 15: 0
[5 empty] | местный бюджет | [19 empty] | 13: 0; 14: 0; 15: 0
[5 empty] | внебюджетные источники |  | 3670.4 | [17 empty] | 13: 0; 14: 0; 15: 3670.4
[5 empty] | в т.ч. плата за подключение |  | 3670.4 | [17 empty] | 13: 0; 14: 0; 15: 3670.4
3.1.17 | Строительство подводящих сетей ХВС к жилому дому по ул. Октябрьская, 18Т (стр.) Д=100 мм протяженностью 143 м | Качественное и бесперебойное обеспечение водоснабжения новых объектов капитального строительства | км | 0.143 | всего |  | 1889.71 | 0 | 0 | 0 | 0 | 0 | 0 | 0 | 0 | 0 | [8 empty] | 13: 0; 14: 0; 15: 1889.71; 16: МУП "Югорскэнергогаз"; 17: Схема водоснабжения города Югорска (актуализация на 2017 год)
[5 empty] | окружной бюджет | [19 empty] | 13: 0; 14: 0; 15: 0
[5 empty] | местный бюджет | [19 empty] | 13: 0; 14: 0; 15: 0
[5 empty] | внебюджетные источники |  | 1889.71 | [17 empty] | 13: 0; 14: 0; 15: 1889.71
[5 empty] | в т.ч. плата за подключение |  | 1889.71 | [17 empty] | 13: 0; 14: 0; 15: 1889.71
3.1.18 | Строительство подводящих сетей ГВС к жилому дому по ул. Октябрьская, 18Т (стр.) прямой Т3 Д=108 мм, обратный Т4 Д=89 мм протяженностью 55,5 м | Качественное и бесперебойное обеспечение водоснабжения новых объектов капитального строительства | км | 0.0555 | всего |  | 1466.83 | 0 | 0 | 0 | 0 | 0 | 0 | 0 | 0 | 0 | [8 empty] | 13: 0; 14: 0; 15: 1466.83; 16: МУП "Югорскэнергогаз"; 17: Схема водоснабжения города Югорска (актуализация на 2017 год)
[5 empty] | окружной бюджет | [19 empty] | 13: 0; 14: 0; 15: 0
[5 empty] | местный бюджет | [19 empty] | 13: 0; 14: 0; 15: 0
[5 empty] | внебюджетные источники |  | 1466.83 | [17 empty] | 13: 0; 14: 0; 15: 1466.83
[5 empty] | в т.ч. плата за подключение |  | 1466.83 | [17 empty] | 13: 0; 14: 0; 15: 1466.83
3.1.19 | Строительство подводящих сетей ГВС к жилому дому по ул. Октябрьская, 18Т (стр.) прямой Т3 Д=57 мм, обратный Т4 Д=57мм протяженностью 71,5 м | Качественное и бесперебойное обеспечение водоснабжения новых объектов капитального строительства | км | 0.0875 | всего |  | 2312.58 | 0 | 0 | 0 | 0 | 0 | 0 | 0 | 0 | 0 | [8 empty] | 13: 0; 14: 0; 15: 2312.58; 16: МУП "Югорскэнергогаз"; 17: Схема водоснабжения города Югорска (актуализация на 2017 год)
[5 empty] | окружной бюджет | [19 empty] | 13: 0; 14: 0; 15: 0
[5 empty] | местный бюджет | [19 empty] | 13: 0; 14: 0; 15: 0
[5 empty] | внебюджетные источники |  | 2312.58 | [17 empty] | 13: 0; 14: 0; 15: 2312.58
[5 empty] | в т.ч. плата за подключение |  | 2312.58 | [17 empty] | 13: 0; 14: 0; 15: 2312.58
3.1.20 | Строительство подводящих сетей ХВС к жилому дому по ул. Менделеева, 55 Касафлекс Д=66/125 мм протяженностью 49,4 м | Качественное и бесперебойное обеспечение водоснабжения новых объектов капитального строительства | км | 0.0494 | всего |  | 652.81 | 0 | 0 | 0 | 0 | 0 | 0 | 0 | 0 | 0 | [8 empty] | 13: 0; 14: 0; 15: 652.81; 16: МУП "Югорскэнергогаз"; 17: Схема водоснабжения города Югорска (актуализация на 2017 год)
[5 empty] | окружной бюджет | [19 empty] | 13: 0; 14: 0; 15: 0
[5 empty] | местный бюджет | [19 empty] | 13: 0; 14: 0; 15: 0
[5 empty] | внебюджетные источники |  | 652.81 | [17 empty] | 13: 0; 14: 0; 15: 652.81
[5 empty] | в т.ч. плата за подключение |  | 652.81 | [17 empty] | 13: 0; 14: 0; 15: 652.81
3.1.21 | Строительство подводящих сетей ГВС к жилому дому по ул. Менделеева, 55 Касафлекс Т3 Д=66/125 мм, Т4 Д=55/125 протяженностью 49,4 м | Качественное и бесперебойное обеспечение водоснабжения новых объектов капитального строительства | км | 0.0494 | всего |  | 1305.61 | 0 | 0 | 0 | 0 | 0 | 0 | 0 | 0 | 0 | [8 empty] | 13: 0; 14: 0; 15: 1305.61; 16: МУП "Югорскэнергогаз"; 17: Схема водоснабжения города Югорска (актуализация на 2017 год)
[5 empty] | окружной бюджет | [19 empty] | 13: 0; 14: 0; 15: 0
[5 empty] | местный бюджет | [19 empty] | 13: 0; 14: 0; 15: 0
[5 empty] | внебюджетные источники |  | 1305.61 | [17 empty] | 13: 0; 14: 0; 15: 1305.61
[5 empty] | в т.ч. плата за подключение |  | 1305.61 | [17 empty] | 13: 0; 14: 0; 15: 1305.61
3.1.22 | Строительство подводящих сетей ХВС к жилому дому по ул. Менделеева, 57 Касафлекс Д=66/125 мм протяженностью 27,4 м | Качественное и бесперебойное обеспечение водоснабжения новых объектов капитального строительства | км | 0.0274 | всего |  | 362.08 | 0 | 0 | 0 | 0 | 0 | 0 | 0 | 0 | 0 | [8 empty] | 13: 0; 14: 0; 15: 362.08; 16: МУП "Югорскэнергогаз"; 17: Схема водоснабжения города Югорска (актуализация на 2017 год)
[5 empty] | окружной бюджет | [19 empty] | 13: 0; 14: 0; 15: 0
[5 empty] | местный бюджет | [19 empty] | 13: 0; 14: 0; 15: 0
[5 empty] | внебюджетные источники |  | 362.08 | [17 empty] | 13: 0; 14: 0; 15: 362.08
[5 empty] | в т.ч. плата за подключение |  | 362.08 | [17 empty] | 13: 0; 14: 0; 15: 362.08
3.1.23 | Строительство подводящих сетей ГВС к жилому дому по ул. Менделеева, 57Касафлекс Т3 Д=66/125 мм, Т4 Д=55/125 мм протяженностью 27,4 м | Качественное и бесперебойное обеспечение водоснабжения новых объектов капитального строительства | км | 0.0274 | всего |  | 724.17 | 0 | 0 | 0 | 0 | 0 | 0 | 0 | 0 | 0 | [8 empty] | 13: 0; 14: 0; 15: 724.17; 16: МУП "Югорскэнергогаз"; 17: Схема водоснабжения города Югорска (актуализация на 2017 год)
[5 empty] | окружной бюджет | [19 empty] | 13: 0; 14: 0; 15: 0
[5 empty] | местный бюджет | [19 empty] | 13: 0; 14: 0; 15: 0
[5 empty] | внебюджетные источники |  | 724.17 | [17 empty] | 13: 0; 14: 0; 15: 724.17
[5 empty] | в т.ч. плата за подключение |  | 724.17 | [17 empty] | 13: 0; 14: 0; 15: 724.17
3.1.24 | Строительство подводящих сетей ХВС к объекту МОУ Православная гимназия Д=110 мм протяженностью 96,3м, Д=63 мм протяженностью 30м | Качественное и бесперебойное обеспечение водоснабжения новых объектов капитального строительства | км | 0.1263 | всего |  | 0 | 0 | 1799.91 | 0 | 0 | 0 | 0 | 0 | 0 | 0 | [8 empty] | 13: 0; 14: 0; 15: 1799.91; 16: МУП "Югорскэнергогаз"; 17: Схема водоснабжения города Югорска (актуализация на 2017 год)
[5 empty] | окружной бюджет | [19 empty] | 13: 0; 14: 0; 15: 0
[5 empty] | местный бюджет | [19 empty] | 13: 0; 14: 0; 15: 0
[5 empty] | внебюджетные источники |  |  |  | 1799.91 | [15 empty] | 13: 0; 14: 0; 15: 1799.91
[5 empty] | в т.ч. плата за подключение |  |  | 0 | 1799.91 | [15 empty] | 13: 0; 14: 0; 15: 1799.91
3.1.25 | Строительство подводящих сетей ГВС к объекту МОУ Православная гимназия Т3 Д=57 мм, Т4 Д=38 мм протяженностью 27,4 м | Качественное и бесперебойное обеспечение водоснабжения новых объектов капитального строительства | км | 0.0274 | всего |  | 0 | 0 | 780.96 | 0 | 0 | 0 | 0 | 0 | 0 | 0 | [8 empty] | 13: 0; 14: 0; 15: 780.96; 16: МУП "Югорскэнергогаз"; 17: Схема водоснабжения города Югорска (актуализация на 2017 год)
[5 empty] | окружной бюджет | [19 empty] | 13: 0; 14: 0; 15: 0
[5 empty] | местный бюджет | [19 empty] | 13: 0; 14: 0; 15: 0
[5 empty] | внебюджетные источники |  |  |  | 780.96 | [15 empty] | 13: 0; 14: 0; 15: 780.96
[5 empty] | в т.ч. плата за подключение |  |  | 0 | 780.96 | [15 empty] | 13: 0; 14: 0; 15: 780.96
3.1.26 | Строительство подводящих сетей ХВС к объекту "Реконструкция и расширение здания Югорского политехнического колледжа" Д=57мм протяженностью 35,4м | Качественное и бесперебойное обеспечение водоснабжения новых объектов капитального строительства | км | 0.0354 | всего |  | 0 | 0 | 504.49 | 0 | 0 | 0 | 0 | 0 | 0 | 0 | [8 empty] | 13: 0; 14: 0; 15: 504.49; 16: МУП "Югорскэнергогаз"; 17: Схема водоснабжения города Югорска (актуализация на 2017 год)
[5 empty] | окружной бюджет | [19 empty] | 13: 0; 14: 0; 15: 0
[5 empty] | местный бюджет | [19 empty] | 13: 0; 14: 0; 15: 0
[5 empty] | внебюджетные источники |  |  |  | 504.49 | [15 empty] | 13: 0; 14: 0; 15: 504.49
[5 empty] | в т.ч. плата за подключение |  |  | 0 | 504.49 | [15 empty] | 13: 0; 14: 0; 15: 504.49
3.1.27 | Строительство подводящих сетей ГВС к объекту "Реконструкция и расширение здания Югорского политехнического колледжа" Т3 Д=32 мм, Т4 Д=32 мм протяженностью 35,4 м | Качественное и бесперебойное обеспечение водоснабжения новых объектов капитального строительства | км | 0.0354 | всего |  | 0 | 0 | 1008.98 | 0 | 0 | 0 | 0 | 0 | 0 | 0 | [8 empty] | 13: 0; 14: 0; 15: 1008.98; 16: МУП "Югорскэнергогаз"; 17: Схема водоснабжения города Югорска (актуализация на 2017 год)
[5 empty] | окружной бюджет | [19 empty] | 13: 0; 14: 0; 15: 0
[5 empty] | местный бюджет | [19 empty] | 13: 0; 14: 0; 15: 0
[5 empty] | внебюджетные источники |  |  |  | 1008.98 | [15 empty] | 13: 0; 14: 0; 15: 1008.98
[5 empty] | в т.ч. плата за подключение |  |  | 0 | 1008.98 | [15 empty] | 13: 0; 14: 0; 15: 1008.98
3.2 | Повышение надежности и качества услуги по водоснабжению |  |  |  | всего | 7270.2155 | 67494.31 | 47125.7 | 58853.09 | 108015.61 | 111148.04 | 11984.64 | 12332.2 | 12689.83 | 13057.84 | 0 | [8 empty] | 13: 50064.51; 14: 0; 15: 442701.26
[5 empty] | окружной бюджет | 6906.7047 | 54966.639 | 35880.968 | 46241.6015 | 90406.959 | 93028.75 | 10869.7385 | 11184.9675 | 11509.326 | 11843.099 | 0 | [8 empty] | 13: 45407.131; 14: 0; 15: 365932.0485
[5 empty] | местный бюджет | 363.5108 | 2892.981 | 1888.472 | 2433.7685 | 4758.261 | 4896.25 | 1114.9015 | 1147.2325 | 1180.504 | 1214.741 | 0 | [8 empty] | 13: 4657.379; 14: 0; 15: 21527.1115
[5 empty] | внебюджетные источники | 0 | 9634.69 | 9356.26 | 10177.72 | 12850.39 | 13223.04 | 0 | 0 | 0 | 0 | 0 | [8 empty] | 13: 0; 14: 0; 15: 55242.1
3.2.1 | Реконструкция водопроводных сетей | Повышение надежности водоснабжения и качества коммунальных ресурсов | км | 5.443 | всего |  | 0 | 0 | 0 | 0 | 0 | 11441.83 | 11773.65 | 12115.08 | 12466.42 | [9 empty] | 13: 47796.98; 14: 0; 15: 47796.98; 16: МУП "Югорскэнергогаз"; 17: Схема водоснабжения города Югорска (актуализация на 2017 год)
[5 empty] | окружной бюджет | [6 empty] | 10869.7385 | 11184.9675 | 11509.326 | 11843.099 | [9 empty] | 13: 45407.131; 14: 0; 15: 45407.131
[5 empty] | местный бюджет | [6 empty] | 572.0915 | 588.6825 | 605.754 | 623.321 | [9 empty] | 13: 2389.849; 14: 0; 15: 2389.849
[5 empty] | внебюджетные источники | [19 empty] | 13: 0; 14: 0; 15: 0
3.2.2 | Реконструкция трубопроводов водоснабжения с заменой стальных трубопроводов на полиэтиленовые трубы | Повышение надежности водоснабжения и качества коммунальных ресурсов | км | 15.5 | всего |  | 27081.34 | 37769.44 | 48675.37 | 95165.22 | 97925 | 0 | 0 | 0 | 0 | 0 | [8 empty] | 13: 0; 14: 0; 15: 306616.37; 16: МУП "Югорскэнергогаз"; 17: Схема водоснабжения города Югорска (актуализация на 2017 год); 18: Устранение вторичного загрязнения воды вследствие внутренней коррозии металлических трубопроводов, улучшение качества воды; 18: Снижение утечек воды, тыс м³; 19: 382.67; 20: 99.86; 21: 163.22; 22: 119.59; 20: 15621.55; 21: 3910.09; 22: 6646.65; 23: 5064.81; 21: 2018-2020; 22: 19.6278
[5 empty] | окружной бюджет |  | 25727.273 | 35880.968 | 46241.6015 | 90406.959 | 93028.75 | [13 empty] | 13: 0; 14: 0; 15: 291285.5515
[5 empty] | местный бюджет |  | 1354.067 | 1888.472 | 2433.7685 | 4758.261 | 4896.25 | [13 empty] | 13: 0; 14: 0; 15: 15330.8185
[5 empty] | внебюджетные источники | [19 empty] | 13: 0; 14: 0; 15: 0
3.2.3 | Капитальный ремонт кольцевого водопровода от ВОС до ул. Спортивная инв. №52049 (Программа в области энергосбережения и повышения энергетической эффективности МУП «Югорскэнергогаз» на 2015 – 2019 гг.) | Повышение надежности водоснабжения и качества коммунальных ресурсов | км | 1.8 | всего |  | 30778.28 | 0 | 0 | 0 | 0 | 0 | 0 | 0 | 0 | 0 | [8 empty] | 13: 0; 14: 0; 15: 30778.28; 16: МУП "Югорскэнергогаз"; 17: Схема водоснабжения города Югорска (актуализация на 2017 год); 18: Устранение вторичного загрязнения воды вследствие внутренней коррозии металлических трубопроводов, улучшение качества воды; 18: Устранение вторичного загрязнения воды вследствие внутренней коррозии металлических трубопроводов, улучшение качества воды
[5 empty] | окружной бюджет |  | 29239.366 | [17 empty] | 13: 0; 14: 0; 15: 29239.366
[5 empty] | местный бюджет |  | 1538.914 | [17 empty] | 13: 0; 14: 0; 15: 1538.914
[5 empty] | внебюджетные источники | [19 empty] | 13: 0; 14: 0; 15: 0
3.2.4 | Наладочные работы (перераспределение напоров) в сети водоснабжения (зданий) | Повышение надежности водоснабжения и качества коммунальных ресурсов | ед. | 30 | всего |  | 1190.14 | 0 | 0 | 0 | 0 | 0 | 0 | 0 | 0 | 0 | [8 empty] | 13: 0; 14: 0; 15: 1190.14; 16: МУП "Югорскэнергогаз"; 17: Схема водоснабжения города Югорска (актуализация на 2017 год); 18: Снижение затрат электрической энергии; 18: Экономия электрической энергии, тыс. кВт·ч в год; 19: 214.83; 21: 214.83; 20: 1121.4; 22: 1121.4; 21: 2019; 22: 0.94224
[5 empty] | окружной бюджет | [19 empty] | 13: 0; 14: 0; 15: 0
[5 empty] | местный бюджет | [19 empty] | 13: 0; 14: 0; 15: 0
[5 empty] | внебюджетные источники |  | 1190.14 | [17 empty] | 13: 0; 14: 0; 15: 1190.14
[5 empty] | в т.ч. кредитные средства |  | 1190.14 | [17 empty] | 13: 0; 14: 0; 15: 1190.14
3.2.5 | Утепление водопроводных колодцев | Повышение надежности водоснабжения и качества коммунальных ресурсов | ед. | 1935 | всего |  | 567.75 | 593.86 | 612.27 | 0 | 0 | 0 | 0 | 0 | 0 | 0 | [8 empty] | 13: 0; 14: 0; 15: 1773.88; 16: МУП "Югорскэнергогаз"; 17: Схема водоснабжения города Югорска (актуализация на 2017 год); 18: Предупреждение замерзания водопроводных труб, арматуры на сетях; 18: Предупреждение замерзания водопроводных труб, арматуры на сетях
[5 empty] | окружной бюджет | [19 empty] | 13: 0; 14: 0; 15: 0
[5 empty] | местный бюджет | [19 empty] | 13: 0; 14: 0; 15: 0
[5 empty] | внебюджетные источники |  | 567.75 | 593.86 | 612.27 | [15 empty] | 13: 0; 14: 0; 15: 1773.88
[5 empty] | в т.ч. кредитные средства |  | 567.75 | 593.86 | 612.27 | [15 empty] | 13: 0; 14: 0; 15: 1773.88
3.2.6 | Утепление трубопроводов ГВС в тепловых камерах | Повышение надежности водоснабжения и качества коммунальных ресурсов | ед. | 687 | всего |  | 238.9 | 0 | 0 | 0 | 0 | 0 | 0 | 0 | 0 | 0 | [8 empty] | 13: 0; 14: 0; 15: 238.9; 16: МУП "Югорскэнергогаз"; 17: Схема водоснабжения города Югорска (актуализация на 2017 год); 18: Предупреждение замерзания водопроводных труб, арматуры на сетях; 18: Предупреждение замерзания водопроводных труб, арматуры на сетях
[5 empty] | окружной бюджет | [19 empty] | 13: 0; 14: 0; 15: 0
[5 empty] | местный бюджет | [19 empty] | 13: 0; 14: 0; 15: 0
[5 empty] | внебюджетные источники |  | 238.9 | [17 empty] | 13: 0; 14: 0; 15: 238.9
[5 empty] | в т.ч. кредитные средства |  | 238.9 | [17 empty] | 13: 0; 14: 0; 15: 238.9
3.2.7 | Установка автоматизированных ИТП в многоквартирных жилых домах с организацией приготовления горячей воды в ИТП | Повышение надежности водоснабжения и качества коммунальных ресурсов | ед. | 195 | всего |  | 7637.9 | 8762.4 | 9565.45 | 12850.39 | 13223.04 | 0 | 0 | 0 | 0 | 0 | [8 empty] | 13: 0; 14: 0; 15: 52039.18; 16: МУП "Югорскэнергогаз"; 17: Схема водоснабжения города Югорска (актуализация на 2017 год)
[5 empty] | окружной бюджет | [19 empty] | 13: 0; 14: 0; 15: 0
[5 empty] | местный бюджет | [19 empty] | 13: 0; 14: 0; 15: 0
[5 empty] | внебюджетные источники |  | 7637.9 | 8762.4 | 9565.45 | 12850.39 | 13223.04 | [13 empty] | 13: 0; 14: 0; 15: 52039.18
[5 empty] | в т.ч. кредитные средства |  | 7637.9 | 8762.4 | 9565.45 | 12850.39 | 13223.04 | 0 | 0 | 0 | 0 | 0 | [8 empty] | 13: 0; 14: 0; 15: 52039.18
3.2.8 | Замена существующих пожарных гидрантов | Повышение надежности водоснабжения и качества коммунальных ресурсов | км | 0 | всего |  | 0 | 0 | 0 | 0 | 0 | 542.81 | 558.55 | 574.75 | 591.42 | 0 | [8 empty] | 13: 2267.53; 14: 0; 15: 2267.53; 16: МУП "Югорскэнергогаз"; 17: Схема водоснабжения города Югорска (актуализация на 2017 год)
[5 empty] | окружной бюджет | [19 empty] | 13: 0; 14: 0; 15: 0
[5 empty] | местный бюджет | [6 empty] | 542.81 | 558.55 | 574.75 | 591.42 | [9 empty] | 13: 2267.53; 14: 0; 15: 2267.53
[5 empty] | внебюджетные источники | [19 empty] | 13: 0; 14: 0; 15: 0
[5 empty] | в т.ч. кредитные средства | [19 empty] | 13: 0; 14: 0; 15: 0
3.2.9 | Капитальный ремонт участка тепловодоснабжения (с заменой) от ТК № 17-43 до ТК № 17-44 по ул. Калинина, 25 на трубопроводы стальные в ППУ изоляции | Повышение надежности водоснабжения и качества коммунальных ресурсов | км | 0.25 | всего | 910.081 |  | 0 | 0 | 0 | 0 | 0 | 0 | 0 | 0 | 0 | [8 empty] | 13: 0; 14: 0; 15: 910.081; 16: МУП "Югорскэнергогаз"; 17: План мероприятий по подготовке объектов ЖКХ к работе в весенне-зимний период 2017-2018 годов предприятия МУП "Югорскэнергогаз"
[5 empty] | окружной бюджет | 864.577 | [18 empty] | 13: 0; 14: 0; 15: 864.577
[5 empty] | местный бюджет | 45.5041 | [5 empty] | 0 | 0 | 0 | 0 | [9 empty] | 13: 0; 14: 0; 15: 45.5041
[5 empty] | внебюджетные источники | [19 empty] | 13: 0; 14: 0; 15: 0
[5 empty] | в т.ч. кредитные средства | [19 empty] | 13: 0; 14: 0; 15: 0
3.2.10 | Капитальный ремонт участка сети тепловодоснабжения (с заменой) от ТК № 17-12 до ТК № 17-13 по ул. Калинина, 23 на стальные трубопроводы в ППУ изоляции | Повышение надежности водоснабжения и качества коммунальных ресурсов | км | 0.25 | всего | 1287.9945 |  | 0 | 0 | 0 | 0 | 0 | 0 | 0 | 0 | 0 | [8 empty] | 13: 0; 14: 0; 15: 1287.9945; 16: МУП "Югорскэнергогаз"; 17: План мероприятий по подготовке объектов ЖКХ к работе в весенне-зимний период 2017-2018 годов предприятия МУП "Югорскэнергогаз"
[5 empty] | окружной бюджет | 1223.5948 | [18 empty] | 13: 0; 14: 0; 15: 1223.5948
[5 empty] | местный бюджет | 64.3997 | [5 empty] | 0 | 0 | 0 | 0 | [9 empty] | 13: 0; 14: 0; 15: 64.3997
[5 empty] | внебюджетные источники | [19 empty] | 13: 0; 14: 0; 15: 0
3.2.11 | Капитальный ремонт фильтров I-ст. № 2, 3, 5, 6 с заменой дренажно-щелевых труб на ВОС-15000 на трубопровод ПДН для воды ПЭ 100 | Повышение надежности водоснабжения и качества коммунальных ресурсов | ед. | 4 | всего | 5072.14 |  | 0 | 0 | 0 | 0 | 0 | 0 | 0 | 0 | 0 | [8 empty] | 13: 0; 14: 0; 15: 5072.14; 16: МУП "Югорскэнергогаз"; 17: План мероприятий по подготовке объектов ЖКХ к работе в весенне-зимний период 2017-2018 годов предприятия МУП "Югорскэнергогаз"
[5 empty] | окружной бюджет | 4818.533 | [18 empty] | 13: 0; 14: 0; 15: 4818.533
[5 empty] | местный бюджет | 253.607 | [5 empty] | 0 | 0 | 0 | 0 | [9 empty] | 13: 0; 14: 0; 15: 253.607
[5 empty] | внебюджетные источники | [19 empty] | 13: 0; 14: 0; 15: 0
4 | Итого по программе инвестиционных проектов в водоснабжении |  |  |  | всего | 7270.2155 | 141885.18 | 174144.61 | 160026.57 | 131993.88 | 135821.67 | 328242.87 | 337761.91 | 347557 | 773198.84 | 0 | [8 empty] | 1786760.62 | 0 | 2530632.53 |  |  |  | Экономия электрической энергии, тыс. кВт·ч в год | 543.51 | 0 | 269.61 | 54.78 | 109.56 | 109.56 | 0 | 0 | 0 | 0 | 0 | 3025.83 | 0 | 1407.34 | 304.02 | 640.27 | 674.2 | 0 | 0 | 0 | 0 | 0
[5 empty] | окружной бюджет | 6906.7047 | 54966.639 | 46616.842 | 57310.289 | 113186.3155 | 116468.6985 | 10869.7385 | 11184.9675 | 11509.326 | 11843.099 | 0 | [8 empty] | 13: 45407.131; 14: 0; 15: 433955.915
[5 empty] | местный бюджет | 363.5108 | 4124.901 | 2453.518 | 3016.331 | 5957.1745 | 6129.9315 | 1114.9015 | 1147.2325 | 1180.504 | 1214.741 | 0 | [8 empty] | 13: 4657.379; 14: 0; 15: 26339.235
[5 empty] | внебюджетные источники, всего, в т.ч.: | 0 | 82793.64 | 125074.25 | 99699.95 | 12850.39 | 13223.04 | 316258.23 | 325429.71 | 334867.17 | 760141 | 0 | [8 empty] | 1736696.11 | 0 | 2070337.38 |  |  |  | Снижение утечек воды, тыс м³ | 382.67 | 99.86 | 163.22 | 119.59 | 0 | 0 | 0 | 0 | 0 | 0 | 0 | 15621.55 | 3910.09 | 6646.65 | 5064.81 | 0 | 0 | 0 | 0 | 0 | 0 | 0
[5 empty] | кредитные средства | 0 | 68653.61 | 87939.65 | 21205.13 | 12850.39 | 13223.04 | 0 | 0 | 0 | 0 | 0 | [8 empty] | 13: 0; 14: 0; 15: 203871.82
[5 empty] | плата за подключение | 0 | 14140.03 | 37134.6 | 78494.82 | 0 | 0 | 316258.23 | 325429.71 | 334867.17 | 760141 | 0 | [8 empty] | 13: 1736696.11; 14: 0; 15: 1866465.56

## ИП в ВО
Таблица 5
Программа инвестиционных проектов в водоотведении муниципального образования город Югорск на 2018 – 2027 годы
№ п/п | Наименование инвестиционного проекта | Цель проекта | Технические параметры проекта |  | Источник финансирования | Необходимые капитальные затраты по годам реализации, тыс. руб. (в ценах соответствующих лет) | [21 empty] | Ответственный исполнитель | Обоснование | Вид ожидаемого эффекта | Вид ожидаемого эффекта | Ожидаемый эффект от реализации проекта в натуральном выражении (в сэкономленном ресурсе) | [10 empty] | Ожидаемый эффект от реализации проекта в стоимостном выражении, тыс. руб. | [10 empty] | Срок получения эффекта | Простой срок окупаемости, лет
[6 empty] | 2017 год (справочно) | 1 этап |  |  |  |  | 2 этап |  |  |  |  | 3 этап | [7 empty] | 2 этап | 3 этап | Всего (2018-2035 гг.)
|  |  | ед. изм. | количество |  |  | 2018 год | 2019 год | 2020 год | 2021 год | 2022 год | 2023 год | 2024 год | 2025 год | 2026 год | 2027 год | 2028 год | 2029 год | 2030 год | 2031 год | 2032 год | 2033 год | 2034 год | 2035 год | 2023-2027 годы | 2028-2035 годы | [5 empty] | всего | 2018 год | 2019 год | 2020 год | 2021 год | 2022 год | 2023 год | 2024 год | 2025 год | 2026 год | 2027 год | всего | 2018 год | 2019 год | 2020 год | 2021 год | 2022 год | 2023 год | 2024 год | 2025 год | 2026 год | 2027 год
1 | 2 | 3 | 4 | 5 | 6 | 7 | 8 | 9 | 10 | 11 | 12 | 13 | 14 | 15 | 16 | 17 | [8 empty] | 13 | 14 | 15 | 16 | 17 | 17 | 18 | 19 | 20 | 21 | 22 | 23 | 24 | 25 | 26 | 27 | 28 | 29 | 20 | 21 | 22 | 23 | 24 | 25 | 26 | 27 | 28 | 29 | 30 | 21 | 22
1 | Организационные и общие мероприятия |  |  |  | всего | 0 | 0 | 0 | 0 | 0 | 0 | 0 | 0 | 0 | 0 | 0 | [8 empty] | 13: 0; 14: 0; 15: 0
[5 empty] | окружной бюджет | 0 | 0 | 0 | 0 | 0 | 0 | 0 | 0 | 0 | 0 | 0 | [8 empty] | 13: 0; 14: 0; 15: 0
[5 empty] | местный бюджет | 0 | 0 | 0 | 0 | 0 | 0 | 0 | 0 | 0 | 0 | 0 | [8 empty] | 13: 0; 14: 0; 15: 0
[5 empty] | внебюджетные источники | 0 | 0 | 0 | 0 | 0 | 0 | 0 | 0 | 0 | 0 | 0 | [8 empty] | 13: 0; 14: 0; 15: 0
1.1 | Оформление бесхозяйных объектов недвижимого имущества системы водоотведения я в муниципальную собственность |  |  |  | всего | 0 | 0 | 0 | 0 | 0 | 0 | 0 | 0 | 0 | 0 | 0 | [8 empty] | 13: 0; 14: 0; 15: 0; 16: Администрация города Югорска; 17: Требования Федерального закона от 23.11.2009 № 261-ФЗ «Об энергосбережении...»
[5 empty] | окружной бюджет | [19 empty] | 13: 0; 14: 0; 15: 0
[5 empty] | местный бюджет | [19 empty] | 13: 0; 14: 0; 15: 0
[5 empty] | внебюджетные источники | [19 empty] | 13: 0; 14: 0; 15: 0
2 | Проекты по развитию головных объектов систем водоотведения (очистных сооружений, насосных станций) |  |  |  | всего | 0 | 46848.31 | 64994.56 | 30962.84 | 24598.94 | 0 | 53544.55 | 55097.35 | 56695.18 | 42568.12 | 0 | [8 empty] | 13: 207905.2; 14: 0; 15: 375309.85
[5 empty] | окружной бюджет | 0 | 35578 | 28942.4245 | 11355.1885 | 0 | 0 | 0 | 0 | 0 | 0 | 0 | [8 empty] | 13: 0; 14: 0; 15: 75875.613
[5 empty] | местный бюджет | 0 | 1872.5 | 1523.2855 | 597.6415 | 0 | 0 | 14475.01 | 14894.79 | 15326.74 | 0 | 0 | [8 empty] | 13: 44696.54; 14: 0; 15: 48689.967
[5 empty] | внебюджетные источники | 0 | 9397.81 | 34528.85 | 19010.01 | 24598.94 | 0 | 39069.54 | 40202.56 | 41368.44 | 42568.12 | 0 | [8 empty] | 13: 163208.66; 14: 0; 15: 250744.27
2.1 | Строительство и модернизация системы водоотведения в соответствии с потребностями жилищного и иного строительства |  |  |  | всего | 0 | 37450.5 | 0 | 0 | 0 | 0 | 39069.54 | 40202.56 | 41368.44 | 42568.12 | 0 | [8 empty] | 13: 163208.66; 14: 0; 15: 200659.16
[5 empty] | окружной бюджет | 0 | 35578 | 0 | 0 | 0 | 0 | 0 | 0 | 0 | 0 | 0 | [8 empty] | 13: 0; 14: 0; 15: 35578
[5 empty] | местный бюджет | 0 | 1872.5 | 0 | 0 | 0 | 0 | 0 | 0 | 0 | 0 | 0 | [8 empty] | 13: 0; 14: 0; 15: 1872.5
[5 empty] | внебюджетные источники | 0 | 0 | 0 | 0 | 0 | 0 | 39069.54 | 40202.56 | 41368.44 | 42568.12 | 0 | [8 empty] | 13: 163208.66; 14: 0; 15: 163208.66
2.1.1 | Строительство и реконструкция канализационных очистных сооружений |  |  |  | всего | 0 | 37450.5 | 0 | 0 | 0 | 0 | 0 | 0 | 0 | 0 | 0 | [8 empty] | 13: 0; 14: 0; 15: 37450.5
[5 empty] | окружной бюджет | 0 | 35578 | 0 | 0 | 0 | 0 | 0 | 0 | 0 | 0 | 0 | [8 empty] | 13: 0; 14: 0; 15: 35578
[5 empty] | местный бюджет | 0 | 1872.5 | 0 | 0 | 0 | 0 | 0 | 0 | 0 | 0 | 0 | [8 empty] | 13: 0; 14: 0; 15: 1872.5
[5 empty] | внебюджетные источники | 0 | 0 | 0 | 0 | 0 | 0 | 0 | 0 | 0 | 0 | 0 | [8 empty] | 13: 0; 14: 0; 15: 0
2.1.1.1 | Строительство канализационных очистных сооружений производительностью 500 м³/сут. | Улучшение экологической ситуации на территории городского округа, с учетом достижения организациями, осуществляющими водоснабжение нормативов допустимого воздействия на окружающую среду | м³/сут. | 500 | всего | 0 | 37450.5 | 0 | 0 | 0 | 0 | 0 | 0 | 0 | 0 | 0 | [8 empty] | 13: 0; 14: 0; 15: 37450.5; 16: МУП "Югорскэнергогаз", Администрация города Югорска; 17: Государственная программа ХМАО-Югры "Развитие жилищно-коммунального комплекса и повышение энергетической эффективности в Ханты-Мансийском автономном округе - Югре на 2016 - 2020 годы", утв. постановлением Правительства ХМАО-Югры от 09.10.2013 № 423-п (в ред. от 11.09.2017)
[5 empty] | окружной бюджет |  | 35578 | [17 empty] | 13: 0; 14: 0; 15: 35578
[5 empty] | местный бюджет |  | 1872.5 | [17 empty] | 13: 0; 14: 0; 15: 1872.5
[5 empty] | внебюджетные источники | [19 empty] | 13: 0; 14: 0; 15: 0
2.1.2 | Строительство и реконструкция канализационных насосных станций |  |  |  | всего | 0 | 0 | 0 | 0 | 0 | 0 | 39069.54 | 40202.56 | 41368.44 | 42568.12 | 0 | [8 empty] | 13: 163208.66; 14: 0; 15: 163208.66
[5 empty] | окружной бюджет | 0 | 0 | 0 | 0 | 0 | 0 | 0 | 0 | 0 | 0 | 0 | [8 empty] | 13: 0; 14: 0; 15: 0
[5 empty] | местный бюджет | 0 | 0 | 0 | 0 | 0 | 0 | 0 | 0 | 0 | 0 | 0 | [8 empty] | 13: 0; 14: 0; 15: 0
[5 empty] | внебюджетные источники | 0 | 0 | 0 | 0 | 0 | 0 | 39069.54 | 40202.56 | 41368.44 | 42568.12 | 0 | [8 empty] | 13: 163208.66; 14: 0; 15: 163208.66
2.1.2.1 | Строительство канализационных насосных станций | Качественное и бесперебойное обеспечение услугой водоотведения новых объектов капитального строительства | шт. | 12 | всего | 0 | 0 | 0 | 0 | 0 | 0 | 39069.54 | 40202.56 | 41368.44 | 42568.12 | 0 | [8 empty] | 13: 163208.66; 14: 0; 15: 163208.66; 16: МУП "Югорскэнергогаз"; 17: Схема водоотведения города Югорска (актуализация на 2017 год)
[5 empty] | окружной бюджет | [19 empty] | 13: 0; 14: 0; 15: 0
[5 empty] | местный бюджет | [19 empty] | 13: 0; 14: 0; 15: 0
[5 empty] | внебюджетные источники | [6 empty] | 39069.54 | 40202.56 | 41368.44 | 42568.12 | [9 empty] | 13: 163208.66; 14: 0; 15: 163208.66
[5 empty] | в т.ч. плата за подключение | [6 empty] | 39069.54 | 40202.56 | 41368.44 | 42568.12 | [9 empty] | 13: 163208.66; 14: 0; 15: 163208.66
2.2 | Реконструкция и модернизация системы водоотведения с целью повышения надежности и энергетической эффективности |  |  |  | всего | 0 | 9397.81 | 64994.56 | 30962.84 | 24598.94 | 0 | 0 | 0 | 0 | 0 | 0 | [8 empty] | 13: 0; 14: 0; 15: 129954.15
[5 empty] | окружной бюджет | 0 | 0 | 28942.4245 | 11355.1885 | 0 | 0 | 0 | 0 | 0 | 0 | 0 | [8 empty] | 13: 0; 14: 0; 15: 40297.613
[5 empty] | местный бюджет | 0 | 0 | 1523.2855 | 597.6415 | 0 | 0 | 0 | 0 | 0 | 0 | 0 | [8 empty] | 13: 0; 14: 0; 15: 2120.927
[5 empty] | внебюджетные источники | 0 | 9397.81 | 34528.85 | 19010.01 | 24598.94 | 0 | 0 | 0 | 0 | 0 | 0 | [8 empty] | 13: 0; 14: 0; 15: 87535.61
2.2.1 | Реконструкция и модернизация канализационных очистных сооружений |  |  |  | всего | 0 | 123.86 | 34030.82 | 7057.18 | 0 | 0 | 0 | 0 | 0 | 0 | 0 | [8 empty] | 13: 0; 14: 0; 15: 41211.86
[5 empty] | окружной бюджет | 0 | 0 | 0 | 0 | 0 | 0 | 0 | 0 | 0 | 0 | 0 | [8 empty] | 13: 0; 14: 0; 15: 0
[5 empty] | местный бюджет | 0 | 0 | 0 | 0 | 0 | 0 | 0 | 0 | 0 | 0 | 0 | [8 empty] | 13: 0; 14: 0; 15: 0
[5 empty] | внебюджетные источники | 0 | 123.86 | 34030.82 | 7057.18 | 0 | 0 | 0 | 0 | 0 | 0 | 0 | [8 empty] | 13: 0; 14: 0; 15: 41211.86
2.2.1.1 | Реконструкция 1 очереди КОС-7000. Ремонт электролизной | Повышение энергетической эффективности и технического уровня объектов, входящих в состав системы водоотведения | компл. | 1 | всего | 0 | 123.86 | 0 | 0 | 0 | 0 | 0 | 0 | 0 | 0 | 0 | [8 empty] | 13: 0; 14: 0; 15: 123.86; 16: МУП "Югорскэнергогаз"; 17: Схема водоотведения города Югорска (актуализация на 2017 год)
[5 empty] | окружной бюджет | [19 empty] | 13: 0; 14: 0; 15: 0
[5 empty] | местный бюджет | [19 empty] | 13: 0; 14: 0; 15: 0
[5 empty] | внебюджетные источники |  | 123.86 | [17 empty] | 13: 0; 14: 0; 15: 123.86
[5 empty] | в т.ч. кредитные средства |  | 123.86 | [17 empty] | 13: 0; 14: 0; 15: 123.86
2.2.1.2 | Реконструкция 1 очереди КОС-7000. Ремонт аэротенка | Повышение энергетической эффективности и технического уровня объектов, входящих в состав системы водоотведения | компл. | 1 | всего |  | 0 | 2557.96 | 0 | 0 | 0 | 0 | 0 | 0 | 0 | 0 | [8 empty] | 13: 0; 14: 0; 15: 2557.96; 16: МУП "Югорскэнергогаз"; 17: Схема водоотведения города Югорска (актуализация на 2017 год)
[5 empty] | окружной бюджет | [19 empty] | 13: 0; 14: 0; 15: 0
[5 empty] | местный бюджет | [19 empty] | 13: 0; 14: 0; 15: 0
[5 empty] | внебюджетные источники |  |  | 2557.96 | [16 empty] | 13: 0; 14: 0; 15: 2557.96
[5 empty] | в т.ч. кредитные средства |  |  | 2557.96 | [16 empty] | 13: 0; 14: 0; 15: 2557.96
2.2.1.3 | Реконструкция 1 очереди КОС-7000. Ремонт оголовка | Повышение энергетической эффективности и технического уровня объектов, входящих в состав системы водоотведения | компл. | 1 | всего |  | 0 | 5753.37 | 0 | 0 | 0 | 0 | 0 | 0 | 0 | 0 | [8 empty] | 13: 0; 14: 0; 15: 5753.37; 16: МУП "Югорскэнергогаз"; 17: Схема водоотведения города Югорска (актуализация на 2017 год)
[5 empty] | окружной бюджет | [19 empty] | 13: 0; 14: 0; 15: 0
[5 empty] | местный бюджет | [19 empty] | 13: 0; 14: 0; 15: 0
[5 empty] | внебюджетные источники |  |  | 5753.37 | [16 empty] | 13: 0; 14: 0; 15: 5753.37
[5 empty] | в т.ч. кредитные средства |  |  | 5753.37 | [16 empty] | 13: 0; 14: 0; 15: 5753.37
2.2.1.4 | Устройство ограждения территории КОС-7000 с периметральным освещением и видеонаблюдением | Повышение энергетической эффективности и технического уровня объектов, входящих в состав системы водоотведения | компл. | 1 | всего |  | 0 | 25719.49 | 0 | 0 | 0 | 0 | 0 | 0 | 0 | 0 | [8 empty] | 13: 0; 14: 0; 15: 25719.49; 16: МУП "Югорскэнергогаз"; 17: Схема водоотведения города Югорска (актуализация на 2017 год)
[5 empty] | окружной бюджет | [19 empty] | 13: 0; 14: 0; 15: 0
[5 empty] | местный бюджет | [19 empty] | 13: 0; 14: 0; 15: 0
[5 empty] | внебюджетные источники |  |  | 25719.49 | [16 empty] | 13: 0; 14: 0; 15: 25719.49
[5 empty] | в т.ч. кредитные средства |  |  | 25719.49 | [16 empty] | 13: 0; 14: 0; 15: 25719.49
2.2.1.5 | Устройство ограждения КОС-500 Югорск-2 с периметральным освещением и видеонаблюдением | Повышение энергетической эффективности и технического уровня объектов, входящих в состав системы водоотведения | компл. | 1 | всего |  | 0 | 0 | 7057.18 | 0 | 0 | 0 | 0 | 0 | 0 | 0 | [8 empty] | 13: 0; 14: 0; 15: 7057.18; 16: МУП "Югорскэнергогаз"; 17: Схема водоотведения города Югорска (актуализация на 2017 год)
[5 empty] | окружной бюджет | [19 empty] | 13: 0; 14: 0; 15: 0
[5 empty] | местный бюджет | [19 empty] | 13: 0; 14: 0; 15: 0
[5 empty] | внебюджетные источники |  |  |  | 7057.18 | [15 empty] | 13: 0; 14: 0; 15: 7057.18
[5 empty] | в т.ч. кредитные средства |  |  |  | 7057.18 | [15 empty] | 13: 0; 14: 0; 15: 7057.18
2.2.2 | Реконструкция и модернизация канализационных насосных станций |  |  |  | всего | 0 | 9273.95 | 30963.74 | 23905.66 | 24598.94 | 0 | 0 | 0 | 0 | 0 | 0 | [8 empty] | 13: 0; 14: 0; 15: 88742.29
[5 empty] | окружной бюджет | 0 | 0 | 28942.4245 | 11355.1885 | 0 | 0 | 0 | 0 | 0 | 0 | 0 | [8 empty] | 13: 0; 14: 0; 15: 40297.613
[5 empty] | местный бюджет | 0 | 0 | 1523.2855 | 597.6415 | 0 | 0 | 0 | 0 | 0 | 0 | 0 | [8 empty] | 13: 0; 14: 0; 15: 2120.927
[5 empty] | внебюджетные источники | 0 | 9273.95 | 498.03 | 11952.83 | 24598.94 | 0 | 0 | 0 | 0 | 0 | 0 | [8 empty] | 13: 0; 14: 0; 15: 46323.75
2.2.2.1 | Строительство новой блочно-модульной КНС взамен КНС-20 | Повышение энергетической эффективности и технического уровня объектов, входящих в состав системы водоотведения | ед. | 1 | всего |  | 0 | 11593.44 | 0 | 0 | 0 | 0 | 0 | 0 | 0 | 0 | [8 empty] | 13: 0; 14: 0; 15: 11593.44; 16: МУП "Югорскэнергогаз"; 17: Схема водоотведения города Югорска (актуализация на 2017 год); 17: Обеспечивается повышение эффективности и надежности работы оборудования, снижается вероятность его отказов; 18: Экономия электрической энергии, тыс. кВт·ч в год; 19: 703.41; 21: 234.47; 22: 234.47; 23: 234.47; 20: 670.17; 22: 211.96; 23: 223.19; 24: 235.02; 21: 2019-2021; 22: 54.541
[5 empty] | окружной бюджет |  |  | 11013.768 | [16 empty] | 13: 0; 14: 0; 15: 11013.768
[5 empty] | местный бюджет |  |  | 579.672 | [16 empty] | 13: 0; 14: 0; 15: 579.672
[5 empty] | внебюджетные источники | [19 empty] | 13: 0; 14: 0; 15: 0
2.2.2.2 | Строительство новой блочно-модульной КНС взамен КНС-1 | Повышение энергетической эффективности и технического уровня объектов, входящих в состав системы водоотведения | ед. | 1 | всего |  | 0 | 0 | 11952.83 | 0 | 0 | 0 | 0 | 0 | 0 | 0 | [8 empty] | 13: 0; 14: 0; 15: 11952.83; 16: МУП "Югорскэнергогаз"; 17: Схема водоотведения города Югорска (актуализация на 2017 год); 17: Обеспечивается повышение эффективности и надежности работы оборудования, снижается вероятность его отказов
[5 empty] | окружной бюджет |  |  |  | 11355.1885 | [15 empty] | 13: 0; 14: 0; 15: 11355.1885
[5 empty] | местный бюджет |  |  |  | 597.6415 | [15 empty] | 13: 0; 14: 0; 15: 597.6415
[5 empty] | внебюджетные источники | [19 empty] | 13: 0; 14: 0; 15: 0
2.2.2.3 | Строительство новой блочно-модульной КНС взамен КНС-4 | Повышение энергетической эффективности и технического уровня объектов, входящих в состав системы водоотведения | ед. | 1 | всего |  | 0 | 0 | 0 | 12299.47 | 0 | 0 | 0 | 0 | 0 | 0 | [8 empty] | 13: 0; 14: 0; 15: 12299.47; 16: МУП "Югорскэнергогаз"; 17: Схема водоотведения города Югорска (актуализация на 2017 год); 17: Обеспечивается повышение эффективности и надежности работы оборудования, снижается вероятность его отказов
[5 empty] | окружной бюджет | [19 empty] | 13: 0; 14: 0; 15: 0
[5 empty] | местный бюджет | [19 empty] | 13: 0; 14: 0; 15: 0
[5 empty] | внебюджетные источники |  |  |  |  | 12299.47 | [14 empty] | 13: 0; 14: 0; 15: 12299.47
[5 empty] | в т.ч. кредитные средства |  |  |  |  | 12299.47 | [14 empty] | 13: 0; 14: 0; 15: 12299.47
2.2.2.4 | Строительство новой блочно-модульной КНС взамен КНС-6 | Повышение энергетической эффективности и технического уровня объектов, входящих в состав системы водоотведения | ед. | 1 | всего |  | 0 | 0 | 11952.83 | 0 | 0 | 0 | 0 | 0 | 0 | 0 | [8 empty] | 13: 0; 14: 0; 15: 11952.83; 16: МУП "Югорскэнергогаз"; 17: Схема водоотведения города Югорска (актуализация на 2017 год); 17: Обеспечивается повышение эффективности и надежности работы оборудования, снижается вероятность его отказов
[5 empty] | окружной бюджет | [19 empty] | 13: 0; 14: 0; 15: 0
[5 empty] | местный бюджет | [19 empty] | 13: 0; 14: 0; 15: 0
[5 empty] | внебюджетные источники |  |  |  | 11952.83 | [15 empty] | 13: 0; 14: 0; 15: 11952.83
[5 empty] | в т.ч. кредитные средства |  |  |  | 11952.83 | [15 empty] | 13: 0; 14: 0; 15: 11952.83
2.2.2.5 | Строительство новой блочно-модульной КНС взамен КНС-8 | Повышение энергетической эффективности и технического уровня объектов, входящих в состав системы водоотведения | ед. | 1 | всего |  | 0 | 11593.44 | 0 | 0 | 0 | 0 | 0 | 0 | 0 | 0 | [8 empty] | 13: 0; 14: 0; 15: 11593.44; 16: МУП "Югорскэнергогаз"; 17: Схема водоотведения города Югорска (актуализация на 2017 год); 17: Обеспечивается повышение эффективности и надежности работы оборудования, снижается вероятность его отказов
[5 empty] | окружной бюджет |  |  | 11013.768 | [16 empty] | 13: 0; 14: 0; 15: 11013.768
[5 empty] | местный бюджет |  |  | 579.672 | [16 empty] | 13: 0; 14: 0; 15: 579.672
[5 empty] | внебюджетные источники | [19 empty] | 13: 0; 14: 0; 15: 0
[5 empty] | в т.ч. кредитные средства |  |  |  |  | 0 | [14 empty] | 13: 0; 14: 0; 15: 0
2.2.2.6 | Строительство новой блочно-модульной КНС взамен КНС-22 | Повышение энергетической эффективности и технического уровня объектов, входящих в состав системы водоотведения | ед. | 1 | всего |  | 0 | 0 | 0 | 12299.47 | 0 | 0 | 0 | 0 | 0 | 0 | [8 empty] | 13: 0; 14: 0; 15: 12299.47; 16: МУП "Югорскэнергогаз"; 17: Схема водоотведения города Югорска (актуализация на 2017 год); 17: Обеспечивается повышение эффективности и надежности работы оборудования, снижается вероятность его отказов
[5 empty] | окружной бюджет | [19 empty] | 13: 0; 14: 0; 15: 0
[5 empty] | местный бюджет | [19 empty] | 13: 0; 14: 0; 15: 0
[5 empty] | внебюджетные источники |  |  |  |  | 12299.47 | [14 empty] | 13: 0; 14: 0; 15: 12299.47
[5 empty] | в т.ч. кредитные средства |  |  |  |  | 12299.47 | [14 empty] | 13: 0; 14: 0; 15: 12299.47
2.2.2.7 | Установка узлов учета стоков на КНС с возможностью дистанционной передачи данных | Повышение энергетической эффективности и технического уровня объектов, входящих в состав системы водоотведения | компл. | 27 | всего |  | 9273.95 | 0 | 0 | 0 | 0 | 0 | 0 | 0 | 0 | 0 | [8 empty] | 13: 0; 14: 0; 15: 9273.95; 16: МУП "Югорскэнергогаз"; 17: Схема водоотведения города Югорска (актуализация на 2017 год)
[5 empty] | окружной бюджет | [19 empty] | 13: 0; 14: 0; 15: 0
[5 empty] | местный бюджет | [19 empty] | 13: 0; 14: 0; 15: 0
[5 empty] | внебюджетные источники |  | 9273.95 | [17 empty] | 13: 0; 14: 0; 15: 9273.95
[5 empty] | в т.ч. кредитные средства |  | 9273.95 | [17 empty] | 13: 0; 14: 0; 15: 9273.95
2.2.2.8 | Реконструкция КНС с заменой насосного оборудования на энергоэффективное на КНС-9 | Повышение энергетической эффективности и технического уровня объектов, входящих в состав системы водоотведения | компл. | 1 | всего |  | 0 | 498.03 | 0 | 0 | 0 | 0 | 0 | 0 | 0 | 0 | [8 empty] | 13: 0; 14: 0; 15: 498.03; 16: МУП "Югорскэнергогаз"; 17: Схема водоотведения города Югорска (актуализация на 2017 год); 17: Обеспечивается повышение эффективности и надежности работы оборудования, снижается вероятность его отказов; 18: Экономия электрической энергии, тыс. кВт·ч в год; 19: 3.01; 21: 3.01; 20: 15.41; 22: 15.41; 21: 2019; 22: 32.3186
[5 empty] | окружной бюджет | [19 empty] | 13: 0; 14: 0; 15: 0
[5 empty] | местный бюджет | [19 empty] | 13: 0; 14: 0; 15: 0
[5 empty] | внебюджетные источники |  |  | 498.03 | [16 empty] | 13: 0; 14: 0; 15: 498.03
[5 empty] | в т.ч. кредитные средства |  |  | 498.03 | [16 empty] | 13: 0; 14: 0; 15: 498.03
2.2.2.9 | Реконструкция КНС №12 (школа №6) с заменой насосной группы, производительность 200 м³/час с электродвигателями 55 кВт на насосы с такой же производительностью с электродвигателями 37кВт | Повышение энергетической эффективности и технического уровня объектов, входящих в состав системы водоотведения | ед. | 1 | всего |  | 0 | 2377.09 | 0 | 0 | 0 | 0 | 0 | 0 | 0 | 0 | [8 empty] | 13: 0; 14: 0; 15: 2377.09; 16: МУП "Югорскэнергогаз"; 17: Схема водоотведения города Югорска (актуализация на 2017 год); Программа по энергосбережению и повышению энергетической эффективности МУП «Югорскэнергогаз» на 2015 – 2019 годы; 18: Экономия электрической энергии, тыс. кВт·ч в год; 19: 17.55; 21: 17.55; 20: 89.92; 22: 89.92; 21: 2019; 22: 26.4356
[5 empty] | окружной бюджет |  |  | 2258.2355 | [16 empty] | 13: 0; 14: 0; 15: 2258.2355
[5 empty] | местный бюджет |  |  | 118.8545 | [16 empty] | 13: 0; 14: 0; 15: 118.8545
[5 empty] | внебюджетные источники | [19 empty] | 13: 0; 14: 0; 15: 0
2.2.2.10 | Реконструкция КНС №19 (Космик) - замена полупогружных насосов 48 кВт на насосы погружного исполнения (2 шт. по 12кВт) | Повышение энергетической эффективности и технического уровня объектов, входящих в состав системы водоотведения | ед. | 1 | всего |  | 0 | 3086.36 | 0 | 0 | 0 | 0 | 0 | 0 | 0 | 0 | [8 empty] | 13: 0; 14: 0; 15: 3086.36; 16: МУП "Югорскэнергогаз"; 17: Схема водоотведения города Югорска (актуализация на 2017 год); Программа по энергосбережению и повышению энергетической эффективности МУП «Югорскэнергогаз» на 2015 – 2019 годы; 18: Экономия электрической энергии, тыс. кВт·ч в год; 19: 22.99; 21: 22.99; 20: 117.76; 22: 117.76; 21: 2019; 22: 26.2089
[5 empty] | окружной бюджет |  |  | 2932.042 | [16 empty] | 13: 0; 14: 0; 15: 2932.042
[5 empty] | местный бюджет |  |  | 154.318 | [16 empty] | 13: 0; 14: 0; 15: 154.318
[5 empty] | внебюджетные источники | [19 empty] | 13: 0; 14: 0; 15: 0
2.2.2.11 | Реконструкция ОГ КНС - замена одного насоса производительностью 450м³/час (55кВт) на насос, производительностью 200м³/час (37кВт) | Повышение энергетической эффективности и технического уровня объектов, входящих в состав системы водоотведения | ед. | 1 | всего |  | 0 | 1815.38 | 0 | 0 | 0 | 0 | 0 | 0 | 0 | 0 | [8 empty] | 13: 0; 14: 0; 15: 1815.38; 16: МУП "Югорскэнергогаз"; 17: Схема водоотведения города Югорска (актуализация на 2017 год); Программа по энергосбережению и повышению энергетической эффективности МУП «Югорскэнергогаз» на 2015 – 2019 годы; 18: Экономия электрической энергии, тыс. кВт·ч в год; 19: 15.05; 21: 15.05; 20: 77.08; 22: 77.08; 21: 2019; 22: 23.5519
[5 empty] | окружной бюджет |  |  | 1724.611 | [16 empty] | 13: 0; 14: 0; 15: 1724.611
[5 empty] | местный бюджет |  |  | 90.769 | [16 empty] | 13: 0; 14: 0; 15: 90.769
[5 empty] | внебюджетные источники | [19 empty] | 13: 0; 14: 0; 15: 0
2.3 | Снижение сбросов загрязняющих веществ в водные объекты |  |  |  | всего | 0 | 0 | 0 | 0 | 0 | 0 | 14475.01 | 14894.79 | 15326.74 | 0 | 0 | [8 empty] | 13: 44696.54; 14: 0; 15: 44696.54
[5 empty] | окружной бюджет | 0 | 0 | 0 | 0 | 0 | 0 | 0 | 0 | 0 | 0 | 0 | [8 empty] | 13: 0; 14: 0; 15: 0
[5 empty] | местный бюджет | 0 | 0 | 0 | 0 | 0 | 0 | 14475.01 | 14894.79 | 15326.74 | 0 | 0 | [8 empty] | 13: 44696.54; 14: 0; 15: 44696.54
[5 empty] | внебюджетные источники | 0 | 0 | 0 | 0 | 0 | 0 | 0 | 0 | 0 | 0 | 0 | [8 empty] | 13: 0; 14: 0; 15: 0
2.3.1 | Строительство локальных очистных сооружений ливневой канализации | Улучшение экологической ситуации на территории городского округа, с учетом достижения организациями, осуществляющими водоснабжение нормативов допустимого воздействия на окружающую среду | шт. | 3 | всего | 0 | 0 | 0 | 0 | 0 | 0 | 14475.01 | 14894.79 | 15326.74 | 0 | 0 | [8 empty] | 13: 44696.54; 14: 0; 15: 44696.54; 16: Администрация города Югорска; 17: Схема водоотведения города Югорска (актуализация на 2017 год)
[5 empty] | окружной бюджет | [19 empty] | 13: 0; 14: 0; 15: 0
[5 empty] | местный бюджет | [6 empty] | 14475.01 | 14894.79 | 15326.74 | [10 empty] | 13: 44696.54; 14: 0; 15: 44696.54
[5 empty] | внебюджетные источники | [19 empty] | 13: 0; 14: 0; 15: 0
3 | Проекты по развитию сетей водоотведения |  |  |  | всего | 17696.7482 | 40131.43 | 67862.13 | 66956.82 | 0 | 0 | 468254.46 | 495234.72 | 509596.5 | 525636.51 | 0 | [8 empty] | 13: 1998722.19; 14: 0; 15: 2173672.57
[5 empty] | окружной бюджет | 16811.9108 | 31486.8095 | 40510.394 | 0 | 0 | 0 | 19236.5595 | 19794.4185 | 20368.456 | 22157.7525 | 0 | [8 empty] | 13: 81557.1865; 14: 0; 15: 153554.39
[5 empty] | местный бюджет | 884.8374 | 1657.2005 | 2132.126 | 0 | 0 | 0 | 301247.1405 | 323384.1815 | 332762.314 | 342475.5075 | 0 | [8 empty] | 13: 1299869.1435; 14: 0; 15: 1303658.47
[5 empty] | внебюджетные источники | 0 | 6987.42 | 25219.61 | 66956.82 | 0 | 0 | 147770.76 | 152056.12 | 156465.73 | 161003.25 | 0 | [8 empty] | 13: 617295.86; 14: 0; 15: 716459.71
3.1 | Инженерное обеспечение системой централизованного водоотведения территорий нового строительства (строительство и реконструкция внутриквартальных сетей канализации) |  |  |  | всего | 0 | 5731.35 | 23905.76 | 65601.29 | 0 | 0 | 147770.76 | 152056.12 | 156465.73 | 161003.25 | 0 | [8 empty] | 13: 617295.86; 14: 0; 15: 712534.26
[5 empty] | окружной бюджет | 0 | 0 | 0 | 0 | 0 | 0 | 0 | 0 | 0 | 0 | 0 | [8 empty] | 13: 0; 14: 0; 15: 0
[5 empty] | местный бюджет | 0 | 0 | 0 | 0 | 0 | 0 | 0 | 0 | 0 | 0 | 0 | [8 empty] | 13: 0; 14: 0; 15: 0
[5 empty] | внебюджетные источники | 0 | 5731.35 | 23905.76 | 65601.29 | 0 | 0 | 147770.76 | 152056.12 | 156465.73 | 161003.25 | 0 | [8 empty] | 13: 617295.86; 14: 0; 15: 712534.26
3.1.1 | Строительство напорных сетей хозяйственно-бытового водоотведения | Качественное и бесперебойное обеспечение услугой водоотведения новых объектов капитального строительства | км | 29.632 | всего | 0 | 0 | 0 | 0 | 0 | 0 | 31340.27 | 32249.14 | 33184.36 | 34146.71 | 0 | [8 empty] | 13: 130920.48; 14: 0; 15: 130920.48; 16: МУП "Югорскэнергогаз"; 17: Схема водоотведения города Югорска (актуализация на 2017 год)
[5 empty] | окружной бюджет | [19 empty] | 13: 0; 14: 0; 15: 0
[5 empty] | местный бюджет | [19 empty] | 13: 0; 14: 0; 15: 0
[5 empty] | внебюджетные источники | [6 empty] | 31340.27 | 32249.14 | 33184.36 | 34146.71 | [9 empty] | 13: 130920.48; 14: 0; 15: 130920.48
[5 empty] | в т.ч. плата за подключение | [6 empty] | 31340.27 | 32249.14 | 33184.36 | 34146.71 | [9 empty] | 13: 130920.48; 14: 0; 15: 130920.48
3.1.2 | Строительство самотечных сетей хозяйственно-бытового водоотведения | Качественное и бесперебойное обеспечение услугой водоотведения новых объектов капитального строительства | км | 110.084 | всего |  | 0 | 0 | 0 | 0 | 0 | 116430.49 | 119806.98 | 123281.37 | 126856.54 | 0 | [8 empty] | 13: 486375.38; 14: 0; 15: 486375.38; 16: МУП "Югорскэнергогаз"; 17: Схема водоотведения города Югорска (актуализация на 2017 год)
[5 empty] | окружной бюджет | [19 empty] | 13: 0; 14: 0; 15: 0
[5 empty] | местный бюджет | [19 empty] | 13: 0; 14: 0; 15: 0
[5 empty] | внебюджетные источники | [6 empty] | 116430.49 | 119806.98 | 123281.37 | 126856.54 | [9 empty] | 13: 486375.38; 14: 0; 15: 486375.38
[5 empty] | в т.ч. плата за подключение | [6 empty] | 116430.49 | 119806.98 | 123281.37 | 126856.54 | [9 empty] | 13: 486375.38; 14: 0; 15: 486375.38
3.1.3 | Подключение к сетям водоотведения индивидуальных домовладений со строительством сетей от точки подключения до границы земельного участка в 3 мкр. (318 домовладений) | Качественное и бесперебойное обеспечение услугой водоотведения новых объектов капитального строительства | км | 1.908 | всего |  | 0 | 14905.94 | 0 | 0 | 0 | 0 | 0 | 0 | 0 | 0 | [8 empty] | 13: 0; 14: 0; 15: 14905.94; 16: МУП "Югорскэнергогаз"; 17: Схема водоотведения города Югорска (актуализация на 2017 год)
[5 empty] | окружной бюджет | [19 empty] | 13: 0; 14: 0; 15: 0
[5 empty] | местный бюджет | [19 empty] | 13: 0; 14: 0; 15: 0
[5 empty] | внебюджетные источники |  |  | 14905.94 | [16 empty] | 13: 0; 14: 0; 15: 14905.94
[5 empty] | в т.ч. плата за подключение |  |  | 14905.94 | [16 empty] | 13: 0; 14: 0; 15: 14905.94
3.1.4 | Подключение к сетям водоотведения индивидуальных домовладений со строительством сетей от точки подключения до границы земельного участка в 3А мкр. (57 домовладений) | Качественное и бесперебойное обеспечение услугой водоотведения новых объектов капитального строительства | км | 0.342 | всего |  | 0 | 2671.82 | 0 | 0 | 0 | 0 | 0 | 0 | 0 | 0 | [8 empty] | 13: 0; 14: 0; 15: 2671.82; 16: МУП "Югорскэнергогаз"; 17: Схема водоотведения города Югорска (актуализация на 2017 год)
[5 empty] | окружной бюджет | [19 empty] | 13: 0; 14: 0; 15: 0
[5 empty] | местный бюджет | [19 empty] | 13: 0; 14: 0; 15: 0
[5 empty] | внебюджетные источники |  |  | 2671.82 | [16 empty] | 13: 0; 14: 0; 15: 2671.82
[5 empty] | в т.ч. плата за подключение |  |  | 2671.82 | [16 empty] | 13: 0; 14: 0; 15: 2671.82
3.1.5 | Подключение к сетям водоотведения индивидуальных домовладений со строительством сетей от точки подключения до границы земельного участка в 6 мкр. (135 домовладений) | Качественное и бесперебойное обеспечение услугой водоотведения новых объектов капитального строительства | км | 0.81 | всего |  | 0 | 6328 | 0 | 0 | 0 | 0 | 0 | 0 | 0 | 0 | [8 empty] | 13: 0; 14: 0; 15: 6328; 16: МУП "Югорскэнергогаз"; 17: Схема водоотведения города Югорска (актуализация на 2017 год)
[5 empty] | окружной бюджет | [19 empty] | 13: 0; 14: 0; 15: 0
[5 empty] | местный бюджет | [19 empty] | 13: 0; 14: 0; 15: 0
[5 empty] | внебюджетные источники |  |  | 6328 | [16 empty] | 13: 0; 14: 0; 15: 6328
[5 empty] | в т.ч. плата за подключение |  |  | 6328 | [16 empty] | 13: 0; 14: 0; 15: 6328
3.1.6 | Подключение к сетям водоотведения индивидуальных домовладений со строительством сетей от точки подключения до границы земельного участка в 4 мкр. (211 домовладений) | Качественное и бесперебойное обеспечение услугой водоотведения новых объектов капитального строительства | км | 1.266 | всего |  | 0 | 0 | 10197.02 | 0 | 0 | 0 | 0 | 0 | 0 | 0 | [8 empty] | 13: 0; 14: 0; 15: 10197.02; 16: МУП "Югорскэнергогаз"; 17: Схема водоотведения города Югорска (актуализация на 2017 год)
[5 empty] | окружной бюджет | [19 empty] | 13: 0; 14: 0; 15: 0
[5 empty] | местный бюджет | [19 empty] | 13: 0; 14: 0; 15: 0
[5 empty] | внебюджетные источники |  |  |  | 10197.02 | [15 empty] | 13: 0; 14: 0; 15: 10197.02
[5 empty] | в т.ч. плата за подключение |  |  |  | 10197.02 | [15 empty] | 13: 0; 14: 0; 15: 10197.02
3.1.7 | Подключение к сетям водоотведения индивидуальных домовладений со строительством сетей от точки подключения до границы земельного участка в 7 мкр. (144 домовладений) | Качественное и бесперебойное обеспечение услугой водоотведения новых объектов капитального строительства | км | 0.864 | всего |  | 0 | 0 | 6959.11 | 0 | 0 | 0 | 0 | 0 | 0 | 0 | [8 empty] | 13: 0; 14: 0; 15: 6959.11; 16: МУП "Югорскэнергогаз"; 17: Схема водоотведения города Югорска (актуализация на 2017 год)
[5 empty] | окружной бюджет | [19 empty] | 13: 0; 14: 0; 15: 0
[5 empty] | местный бюджет | [19 empty] | 13: 0; 14: 0; 15: 0
[5 empty] | внебюджетные источники |  |  |  | 6959.11 | [15 empty] | 13: 0; 14: 0; 15: 6959.11
[5 empty] | в т.ч. плата за подключение |  |  |  | 6959.11 | [15 empty] | 13: 0; 14: 0; 15: 6959.11
3.1.8 | Подключение к сетям водоотведения индивидуальных домовладений со строительством сетей от точки подключения до границы земельного участка в 5 мкр. (143 домовладений) | Качественное и бесперебойное обеспечение услугой водоотведения новых объектов капитального строительства | км | 0.858 | всего |  | 0 | 0 | 6910.78 | 0 | 0 | 0 | 0 | 0 | 0 | 0 | [8 empty] | 13: 0; 14: 0; 15: 6910.78; 16: МУП "Югорскэнергогаз"; 17: Схема водоотведения города Югорска (актуализация на 2017 год)
[5 empty] | окружной бюджет | [19 empty] | 13: 0; 14: 0; 15: 0
[5 empty] | местный бюджет | [19 empty] | 13: 0; 14: 0; 15: 0
[5 empty] | внебюджетные источники |  |  |  | 6910.78 | [15 empty] | 13: 0; 14: 0; 15: 6910.78
[5 empty] | в т.ч. плата за подключение |  |  |  | 6910.78 | [15 empty] | 13: 0; 14: 0; 15: 6910.78
3.1.9 | Подключение к сетям водоотведения индивидуальных домовладений со строительством сетей от точки подключения до границы земельного участка в 5А мкр. (81 домовладений) | Качественное и бесперебойное обеспечение услугой водоотведения новых объектов капитального строительства | км | 0.486 | всего |  | 0 | 0 | 3914.5 | 0 | 0 | 0 | 0 | 0 | 0 | 0 | [8 empty] | 13: 0; 14: 0; 15: 3914.5; 16: МУП "Югорскэнергогаз"; 17: Схема водоотведения города Югорска (актуализация на 2017 год)
[5 empty] | окружной бюджет | [19 empty] | 13: 0; 14: 0; 15: 0
[5 empty] | местный бюджет | [19 empty] | 13: 0; 14: 0; 15: 0
[5 empty] | внебюджетные источники |  |  |  | 3914.5 | [15 empty] | 13: 0; 14: 0; 15: 3914.5
[5 empty] | в т.ч. плата за подключение |  |  |  | 3914.5 | [15 empty] | 13: 0; 14: 0; 15: 3914.5
3.1.10 | Подключение к сетям водоотведения индивидуальных домовладений со строительством сетей от точки подключения до границы земельного участка в 14 мкр. (358 домовладений) | Качественное и бесперебойное обеспечение услугой водоотведения новых объектов капитального строительства | км | 2.148 | всего |  | 0 | 0 | 17301.11 | 0 | 0 | 0 | 0 | 0 | 0 | 0 | [8 empty] | 13: 0; 14: 0; 15: 17301.11; 16: МУП "Югорскэнергогаз"; 17: Схема водоотведения города Югорска (актуализация на 2017 год)
[5 empty] | окружной бюджет | [19 empty] | 13: 0; 14: 0; 15: 0
[5 empty] | местный бюджет | [19 empty] | 13: 0; 14: 0; 15: 0
[5 empty] | внебюджетные источники |  |  |  | 17301.11 | [15 empty] | 13: 0; 14: 0; 15: 17301.11
[5 empty] | в т.ч. плата за подключение |  |  |  | 17301.11 | [15 empty] | 13: 0; 14: 0; 15: 17301.11
3.1.11 | Подключение к сетям водоотведения индивидуальных домовладений со строительством сетей от точки подключения до границы земельного участка в 16 мкр. (251 домовладений) | Качественное и бесперебойное обеспечение услугой водоотведения новых объектов капитального строительства | км | 1 | всего |  | 0 | 0 | 12130.11 | 0 | 0 | 0 | 0 | 0 | 0 | 0 | [8 empty] | 13: 0; 14: 0; 15: 12130.11; 16: МУП "Югорскэнергогаз"; 17: Схема водоотведения города Югорска (актуализация на 2017 год)
[5 empty] | окружной бюджет | [19 empty] | 13: 0; 14: 0; 15: 0
[5 empty] | местный бюджет | [19 empty] | 13: 0; 14: 0; 15: 0
[5 empty] | внебюджетные источники |  |  |  | 12130.11 | [15 empty] | 13: 0; 14: 0; 15: 12130.11
[5 empty] | в т.ч. плата за подключение |  |  |  | 12130.11 | [15 empty] | 13: 0; 14: 0; 15: 12130.11
3.1.12 | Строительство подводящих сетей водоотведения к жилому дому по ул. Мичурина, 23 Д=159мм протяженностью 147,4 м | Качественное и бесперебойное обеспечение услугой водоотведения новых объектов капитального строительства | км | 0.1477 | всего |  | 2107.02 | 0 | 0 | 0 | 0 | 0 | 0 | 0 | 0 | 0 | [8 empty] | 13: 0; 14: 0; 15: 2107.02; 16: МУП "Югорскэнергогаз"; 17: Схема водоотведения города Югорска (актуализация на 2017 год)
[5 empty] | окружной бюджет | [19 empty] | 13: 0; 14: 0; 15: 0
[5 empty] | местный бюджет | [19 empty] | 13: 0; 14: 0; 15: 0
[5 empty] | внебюджетные источники |  | 2107.02 | [17 empty] | 13: 0; 14: 0; 15: 2107.02
[5 empty] | в т.ч. плата за подключение |  | 2107.02 | [17 empty] | 13: 0; 14: 0; 15: 2107.02
3.1.13 | Строительство подводящих сетей водоотведения к жилому дому по ул. Лунная, 2 Д=219мм протяженностью 179,5 м | Качественное и бесперебойное обеспечение услугой водоотведения новых объектов капитального строительства | км | 0.1795 | всего |  | 2538.73 | 0 | 0 | 0 | 0 | 0 | 0 | 0 | 0 | 0 | [8 empty] | 13: 0; 14: 0; 15: 2538.73; 16: МУП "Югорскэнергогаз"; 17: Схема водоотведения города Югорска (актуализация на 2017 год)
[5 empty] | окружной бюджет | [19 empty] | 13: 0; 14: 0; 15: 0
[5 empty] | местный бюджет | [19 empty] | 13: 0; 14: 0; 15: 0
[5 empty] | внебюджетные источники |  | 2538.73 | [17 empty] | 13: 0; 14: 0; 15: 2538.73
[5 empty] | в т.ч. плата за подключение |  | 2538.73 | [17 empty] | 13: 0; 14: 0; 15: 2538.73
3.1.14 | Строительство подводящих сетей водоотведения к жилому дому по ул. Менделеева, 55 Д=110 мм протяженностью 22,7 м, Д=160мм протяженностью 25,3 м | Качественное и бесперебойное обеспечение услугой водоотведения новых объектов капитального строительства | км | 0.048 | всего |  | 684.74 | 0 | 0 | 0 | 0 | 0 | 0 | 0 | 0 | 0 | [8 empty] | 13: 0; 14: 0; 15: 684.74; 16: МУП "Югорскэнергогаз"; 17: Схема водоотведения города Югорска (актуализация на 2017 год)
[5 empty] | окружной бюджет | [19 empty] | 13: 0; 14: 0; 15: 0
[5 empty] | местный бюджет | [19 empty] | 13: 0; 14: 0; 15: 0
[5 empty] | внебюджетные источники |  | 684.74 | [17 empty] | 13: 0; 14: 0; 15: 684.74
[5 empty] | в т.ч. плата за подключение |  | 684.74 | [17 empty] | 13: 0; 14: 0; 15: 684.74
3.1.15 | Строительство подводящих сетей водоотведения к жилому дому по ул. Менделеева, 55 Д=110 мм протяженностью 28,1 м | Качественное и бесперебойное обеспечение услугой водоотведения новых объектов капитального строительства | км | 0.0281 | всего |  | 400.86 | 0 | 0 | 0 | 0 | 0 | 0 | 0 | 0 | 0 | [8 empty] | 13: 0; 14: 0; 15: 400.86; 16: МУП "Югорскэнергогаз"; 17: Схема водоотведения города Югорска (актуализация на 2017 год)
[5 empty] | окружной бюджет | [19 empty] | 13: 0; 14: 0; 15: 0
[5 empty] | местный бюджет | [19 empty] | 13: 0; 14: 0; 15: 0
[5 empty] | внебюджетные источники |  | 400.86 | [17 empty] | 13: 0; 14: 0; 15: 400.86
[5 empty] | в т.ч. плата за подключение |  | 400.86 | [17 empty] | 13: 0; 14: 0; 15: 400.86
3.1.16 | Строительство подводящих сетей водоотведения к объекту МОУ Православная гимназия Д=315 мм протяженностью 293,5 м, Д=225 мм протяженностью 10 м | Качественное и бесперебойное обеспечение услугой водоотведения новых объектов капитального строительства | км | 0.3035 | всего |  | 0 | 0 | 5116.95 | 0 | 0 | 0 | 0 | 0 | 0 | 0 | [8 empty] | 13: 0; 14: 0; 15: 5116.95; 16: МУП "Югорскэнергогаз"; 17: Схема водоотведения города Югорска (актуализация на 2017 год)
[5 empty] | окружной бюджет | [19 empty] | 13: 0; 14: 0; 15: 0
[5 empty] | местный бюджет | [19 empty] | 13: 0; 14: 0; 15: 0
[5 empty] | внебюджетные источники |  |  |  | 5116.95 | [15 empty] | 13: 0; 14: 0; 15: 5116.95
[5 empty] | в т.ч. плата за подключение |  |  |  | 5116.95 | [15 empty] | 13: 0; 14: 0; 15: 5116.95
3.1.17 | Строительство подводящих сетей водоотведения к объекту "Реконструкция и расширение здания Югорского политехнического колледжа" Д=216мм протяженностью 156 м, Д=160 мм протяженностью 39 м, Д=100мм протяженностью 6 м | Качественное и бесперебойное обеспечение услугой водоотведения новых объектов капитального строительства | км | 0.201 | всего |  | 0 | 0 | 3071.71 | 0 | 0 | 0 | 0 | 0 | 0 | 0 | [8 empty] | 13: 0; 14: 0; 15: 3071.71; 16: МУП "Югорскэнергогаз"; 17: Схема водоотведения города Югорска (актуализация на 2017 год)
[5 empty] | окружной бюджет | [19 empty] | 13: 0; 14: 0; 15: 0
[5 empty] | местный бюджет | [19 empty] | 13: 0; 14: 0; 15: 0
[5 empty] | внебюджетные источники |  |  |  | 3071.71 | [15 empty] | 13: 0; 14: 0; 15: 3071.71
[5 empty] | в т.ч. плата за подключение |  |  |  | 3071.71 | [15 empty] | 13: 0; 14: 0; 15: 3071.71
3.2 | Повышение надежности и качества услуги по водоотведению |  |  |  | всего | 17696.7482 | 34400.08 | 43956.37 | 1355.53 | 0 | 0 | 20249.01 | 20836.23 | 21440.48 | 23323.95 | 0 | [8 empty] | 13: 85849.67; 14: 0; 15: 165561.65
[5 empty] | окружной бюджет | 16811.9108 | 31486.8095 | 40510.394 | 0 | 0 | 0 | 19236.5595 | 19794.4185 | 20368.456 | 22157.7525 | 0 | [8 empty] | 13: 81557.1865; 14: 0; 15: 153554.39
[5 empty] | местный бюджет | 884.8374 | 1657.2005 | 2132.126 | 0 | 0 | 0 | 1012.4505 | 1041.8115 | 1072.024 | 1166.1975 | 0 | [8 empty] | 13: 4292.4835; 14: 0; 15: 8081.81
[5 empty] | внебюджетные источники | 0 | 1256.07 | 1313.85 | 1355.53 | 0 | 0 | 0 | 0 | 0 | 0 | 0 | [8 empty] | 13: 0; 14: 0; 15: 3925.45
3.2.1 | Реконструкция напорных сетей хозяйственно-бытового водоотведения | Повышение надежности водоотведения и качества коммунальных ресурсов | км | 10.415 | всего |  | 0 | 0 | 0 | 0 | 0 | 11015.42 | 11334.87 | 11663.58 | 12001.82 | 0 | [8 empty] | 13: 46015.69; 14: 0; 15: 46015.69; 16: МУП "Югорскэнергогаз"; 17: Схема водоотведения города Югорска (актуализация на 2017 год); 17: Повышение качества и надежности водоотведения
[5 empty] | окружной бюджет | [6 empty] | 10464.649 | 10768.1265 | 11080.401 | 11401.729 | [9 empty] | 13: 43714.9055; 14: 0; 15: 43714.9055
[5 empty] | местный бюджет | [6 empty] | 550.771 | 566.7435 | 583.179 | 600.091 | [9 empty] | 13: 2300.7845; 14: 0; 15: 2300.7845
[5 empty] | внебюджетные источники | [19 empty] | 13: 0; 14: 0; 15: 0
3.2.2 | Реконструкция самотечных сетей хозяйственно-бытового водоотведения | Повышение надежности водоотведения и качества коммунальных ресурсов | км | 2.161 | всего |  | 0 | 0 | 0 | 0 | 0 | 2285.58 | 2351.86 | 2420.06 | 2490.25 | 0 | [8 empty] | 13: 9547.75; 14: 0; 15: 9547.75; 16: МУП "Югорскэнергогаз"; 17: Схема водоотведения города Югорска (актуализация на 2017 год); 17: Повышение качества и надежности водоотведения
[5 empty] | окружной бюджет | [6 empty] | 2171.301 | 2234.267 | 2299.057 | 2365.7375 | [9 empty] | 13: 9070.3625; 14: 0; 15: 9070.3625
[5 empty] | местный бюджет | [6 empty] | 114.279 | 117.593 | 121.003 | 124.5125 | [9 empty] | 13: 477.3875; 14: 0; 15: 477.3875
[5 empty] | внебюджетные источники | [19 empty] | 13: 0; 14: 0; 15: 0
3.2.3 | Замена запорной арматуры на сетях водоотведения | Повышение надежности водоотведения и качества коммунальных ресурсов | шт. | 125 | всего |  | 0 | 0 | 0 | 0 | 0 | 6948.01 | 7149.5 | 7356.84 | 8831.88 | 0 | [8 empty] | 13: 30286.23; 14: 0; 15: 30286.23; 16: МУП "Югорскэнергогаз"; 17: Схема водоотведения города Югорска (актуализация на 2017 год); 17: Повышение качества и надежности водоотведения
[5 empty] | окружной бюджет | [6 empty] | 6600.6095 | 6792.025 | 6988.998 | 8390.286 | [9 empty] | 13: 28771.9185; 14: 0; 15: 28771.9185
[5 empty] | местный бюджет | [6 empty] | 347.4005 | 357.475 | 367.842 | 441.594 | [9 empty] | 13: 1514.3115; 14: 0; 15: 1514.3115
[5 empty] | внебюджетные источники | [19 empty] | 13: 0; 14: 0; 15: 0
3.2.4 | Реконструкция трубопроводов водоотведения с заменой стальных напорных коллекторов на полиэтиленовые от ОГКНС до КОС-7000 | Повышение надежности водоотведения и качества коммунальных ресурсов | км | 1.35 | всего |  | 33144.01 | 0 | 0 | 0 | 0 | 0 | 0 | 0 | 0 | 0 | [8 empty] | 13: 0; 14: 0; 15: 33144.01; 16: МУП "Югорскэнергогаз"; 17: Схема водоотведения города Югорска (актуализация на 2017 год); 17: Повышение качества и надежности водоотведения
[5 empty] | окружной бюджет |  | 31486.8095 | [17 empty] | 13: 0; 14: 0; 15: 31486.8095
[5 empty] | местный бюджет |  | 1657.2005 | [17 empty] | 13: 0; 14: 0; 15: 1657.2005
[5 empty] | внебюджетные источники | [19 empty] | 13: 0; 14: 0; 15: 0
3.2.5 | Реконструкция трубопроводов водоотведения с заменой стальных напорных коллекторов на полиэтиленовые от КНС-6 до перекрестка ул. Мира - Таежная | Повышение надежности водоотведения и качества коммунальных ресурсов | км | 0.8 | всего |  | 0 | 15107.78 | 0 | 0 | 0 | 0 | 0 | 0 | 0 | 0 | [8 empty] | 13: 0; 14: 0; 15: 15107.78; 16: МУП "Югорскэнергогаз"; 17: Схема водоотведения города Югорска (актуализация на 2017 год); 17: Повышение качества и надежности водоотведения
[5 empty] | окружной бюджет |  |  | 14352.391 | [16 empty] | 13: 0; 14: 0; 15: 14352.391
[5 empty] | местный бюджет |  |  | 755.389 | [16 empty] | 13: 0; 14: 0; 15: 755.389
[5 empty] | внебюджетные источники | [19 empty] | 13: 0; 14: 0; 15: 0
3.2.6 | Реконструкция трубопроводов водоотведения с заменой стальных напорных коллекторов на полиэтиленовые по ул. Железнодорожная - ул. Газовиков (1 этап) | Повышение надежности водоотведения и качества коммунальных ресурсов | км | 0.8 | всего |  | 0 | 15107.78 | 0 | 0 | 0 | 0 | 0 | 0 | 0 | 0 | [8 empty] | 13: 0; 14: 0; 15: 15107.78; 16: МУП "Югорскэнергогаз"; 17: Схема водоотведения города Югорска (актуализация на 2017 год); 17: Повышение качества и надежности водоотведения
[5 empty] | окружной бюджет |  |  | 14352.391 | [16 empty] | 13: 0; 14: 0; 15: 14352.391
[5 empty] | местный бюджет |  |  | 755.389 | [16 empty] | 13: 0; 14: 0; 15: 755.389
[5 empty] | внебюджетные источники | [19 empty] | 13: 0; 14: 0; 15: 0
3.2.7 | Реконструкция трубопроводов водоотведения с заменой стальных напорных коллекторов на полиэтиленовые по ул. Железнодорожная - ул. Газовиков (2этап) | Повышение надежности водоотведения и качества коммунальных ресурсов | км | 0.84 | всего |  | 0 | 12426.96 | 0 | 0 | 0 | 0 | 0 | 0 | 0 | 0 | [8 empty] | 13: 0; 14: 0; 15: 12426.96; 16: МУП "Югорскэнергогаз"; 17: Схема водоотведения города Югорска (актуализация на 2017 год); 17: Повышение качества и надежности водоотведения
[5 empty] | окружной бюджет |  |  | 11805.612 | [16 empty] | 13: 0; 14: 0; 15: 11805.612
[5 empty] | местный бюджет |  |  | 621.348 | [16 empty] | 13: 0; 14: 0; 15: 621.348
[5 empty] | внебюджетные источники | [19 empty] | 13: 0; 14: 0; 15: 0
3.2.8 | Утепление канализационных колодцев | Повышение надежности водоотведения и качества коммунальных ресурсов | шт. | 4282 | всего |  | 1256.07 | 1313.85 | 1355.53 | 0 | 0 | 0 | 0 | 0 | 0 | 0 | [8 empty] | 13: 0; 14: 0; 15: 3925.45; 16: МУП "Югорскэнергогаз"; 17: Схема водоотведения города Югорска (актуализация на 2017 год); 17: Предупреждение замерзания арматуры на сетях, сточных вод в трубопроводах, а также возможность доступа для обслуживания и в случае возникновения авариных ситуаций
[5 empty] | окружной бюджет | [19 empty] | 13: 0; 14: 0; 15: 0
[5 empty] | местный бюджет | [19 empty] | 13: 0; 14: 0; 15: 0
[5 empty] | внебюджетные источники |  | 1256.07 | 1313.85 | 1355.53 | [15 empty] | 13: 0; 14: 0; 15: 3925.45
[5 empty] | в т.ч. кредитные средства |  | 1256.07 | 1313.85 | 1355.53 | [15 empty] | 13: 0; 14: 0; 15: 3925.45
3.2.9 | Капитальный ремонт канализационного напорного коллектора от КНС № 5 по ул. Советская, 5 до КП № 2 по ул. Мира, 40 с использованием энергоэффективны х технологий (трубопроводов из полиэтилена) | Повышение надежности водоотведения и качества коммунальных ресурсов | км | 0.64 | всего | 5189.007 | 0 | 0 | 0 | 0 | 0 | 0 | 0 | 0 | 0 | 0 | [8 empty] | 13: 0; 14: 0; 15: 0; 16: МУП "Югорскэнергогаз"; 17: План мероприятий по подготовке объектов ЖКХ к работе в весенне-зимний период 2017-2018 годов предприятия МУП "Югорскэнергогаз"; 17: Предупреждение замерзания арматуры на сетях, сточных вод в трубопроводах, а также возможность доступа для обслуживания и в случае возникновения авариных ситуаций
[5 empty] | окружной бюджет | 4929.5566 | [18 empty] | 13: 0; 14: 0; 15: 0
[5 empty] | местный бюджет | 259.4504 | [18 empty] | 13: 0; 14: 0; 15: 0
[5 empty] | внебюджетные источники |  | 0 | 0 | 0 | [15 empty] | 13: 0; 14: 0; 15: 0
[5 empty] | в т.ч. кредитные средства |  | 0 | 0 | 0 | [15 empty] | 13: 0; 14: 0; 15: 0
3.2.10 | Капитальный ремонт канализационного напорного коллектора от КП № 2 по ул. Мира, 40 до КП № 3 по ул. Мира, 36 с использованием энергоэффективны х технологий (трубопроводов из полиэтилена) | Повышение надежности водоотведения и качества коммунальных ресурсов | км | 0.7 | всего | 7242.974 | 0 | 0 | 0 | 0 | 0 | 0 | 0 | 0 | 0 | 0 | [8 empty] | 13: 0; 14: 0; 15: 0; 16: МУП "Югорскэнергогаз"; 17: План мероприятий по подготовке объектов ЖКХ к работе в весенне-зимний период 2017-2018 годов предприятия МУП "Югорскэнергогаз"; 17: Предупреждение замерзания арматуры на сетях, сточных вод в трубопроводах, а также возможность доступа для обслуживания и в случае возникновения авариных ситуаций
[5 empty] | окружной бюджет | 6880.8253 | [18 empty] | 13: 0; 14: 0; 15: 0
[5 empty] | местный бюджет | 362.1487 | [18 empty] | 13: 0; 14: 0; 15: 0
[5 empty] | внебюджетные источники |  | 0 | 0 | 0 | [15 empty] | 13: 0; 14: 0; 15: 0
[5 empty] | в т.ч. кредитные средства |  | 0 | 0 | 0 | [15 empty] | 13: 0; 14: 0; 15: 0
3.2.11 | Капитальный ремонт канализационного напорного коллектора от КНС № 13 по ул. Калинина, 24 до КП № 3 по ул. Мира, 36 с использованием энергоэффективны х технологий (трубопроводов из полиэтилена) | Повышение надежности водоотведения и качества коммунальных ресурсов | км | 0.14 | всего | 1221.9612 | 0 | 0 | 0 | 0 | 0 | 0 | 0 | 0 | 0 | 0 | [8 empty] | 13: 0; 14: 0; 15: 0; 16: МУП "Югорскэнергогаз"; 17: План мероприятий по подготовке объектов ЖКХ к работе в весенне-зимний период 2017-2018 годов предприятия МУП "Югорскэнергогаз"; 17: Предупреждение замерзания арматуры на сетях, сточных вод в трубопроводах, а также возможность доступа для обслуживания и в случае возникновения авариных ситуаций
[5 empty] | окружной бюджет | 1160.8631 | [18 empty] | 13: 0; 14: 0; 15: 0
[5 empty] | местный бюджет | 61.0981 | [18 empty] | 13: 0; 14: 0; 15: 0
[5 empty] | внебюджетные источники |  | 0 | 0 | 0 | [15 empty] | 13: 0; 14: 0; 15: 0
[5 empty] | в т.ч. кредитные средства |  | 0 | 0 | 0 | [15 empty] | 13: 0; 14: 0; 15: 0
3.2.12 | Капитальный ремонт канализационного напорного коллектора от КП № 3 по ул. Мира, 36 до КП № 4 по ул. Титова, 30 с использованием энергоэффективны х технологий (трубопроводов из полиэтилена) | Повышение надежности водоотведения и качества коммунальных ресурсов | км | 0.18 | всего | 2548.035 | 0 | 0 | 0 | 0 | 0 | 0 | 0 | 0 | 0 | 0 | [8 empty] | 13: 0; 14: 0; 15: 0; 16: МУП "Югорскэнергогаз"; 17: План мероприятий по подготовке объектов ЖКХ к работе в весенне-зимний период 2017-2018 годов предприятия МУП "Югорскэнергогаз"; 17: Предупреждение замерзания арматуры на сетях, сточных вод в трубопроводах, а также возможность доступа для обслуживания и в случае возникновения авариных ситуаций
[5 empty] | окружной бюджет | 2420.6332 | [18 empty] | 13: 0; 14: 0; 15: 0
[5 empty] | местный бюджет | 127.4017 | [18 empty] | 13: 0; 14: 0; 15: 0
[5 empty] | внебюджетные источники |  | 0 | 0 | 0 | [15 empty] | 13: 0; 14: 0; 15: 0
[5 empty] | в т.ч. кредитные средства |  | 0 | 0 | 0 | [15 empty] | 13: 0; 14: 0; 15: 0
3.2.12 | Капитальный ремонт канализационного напорного коллектора по ул. Гайдара-Дубинина с использованием энергоэффективны х технологий (трубопроводов из полиэтилена) | Повышение надежности водоотведения и качества коммунальных ресурсов | км | 0.15 | всего | 1494.771 | 0 | 0 | 0 | 0 | 0 | 0 | 0 | 0 | 0 | 0 | [8 empty] | 13: 0; 14: 0; 15: 0; 16: МУП "Югорскэнергогаз"; 17: План мероприятий по подготовке объектов ЖКХ к работе в весенне-зимний период 2017-2018 годов предприятия МУП "Югорскэнергогаз"; 17: Предупреждение замерзания арматуры на сетях, сточных вод в трубопроводах, а также возможность доступа для обслуживания и в случае возникновения авариных ситуаций
[5 empty] | окружной бюджет | 1420.0324 | [18 empty] | 13: 0; 14: 0; 15: 0
[5 empty] | местный бюджет | 74.7386 | [18 empty] | 13: 0; 14: 0; 15: 0
[5 empty] | внебюджетные источники |  | 0 | 0 | 0 | [15 empty] | 13: 0; 14: 0; 15: 0
[5 empty] | в т.ч. кредитные средства |  | 0 | 0 | 0 | [15 empty] | 13: 0; 14: 0; 15: 0
3.2.13 | Капитальный ремонт канализационного самотечного коллектора и канализационных колодцев по ул. Октябрьская, 6 с установкой камеры гашения на напорном коллекторе от ТЦ "Лайнер" в городе Югорске с использованием энергоэффективны х технологий (трубопроводов из полиэтилена) | Повышение надежности водоотведения и качества коммунальных ресурсов | км | 0.08 | всего | 603.808 | 0 | 0 | 0 | 0 | 0 | 0 | 0 | 0 | 0 | 0 | [8 empty] | 13: 0; 14: 0; 15: 0; 16: МУП "Югорскэнергогаз"; 17: План мероприятий по подготовке объектов ЖКХ к работе в весенне-зимний период 2017-2018 годов предприятия МУП "Югорскэнергогаз"; 17: Предупреждение замерзания арматуры на сетях, сточных вод в трубопроводах, а также возможность доступа для обслуживания и в случае возникновения авариных ситуаций
[5 empty] | окружной бюджет | 573.6176 | [18 empty] | 13: 0; 14: 0; 15: 0
[5 empty] | местный бюджет | 30.1904 | [18 empty] | 13: 0; 14: 0; 15: 0
[5 empty] | внебюджетные источники |  | 0 | 0 | 0 | [15 empty] | 13: 0; 14: 0; 15: 0
[5 empty] | в т.ч. кредитные средства |  | 0 | 0 | 0 | [15 empty] | 13: 0; 14: 0; 15: 0
3.3 | Снижение сбросов загрязняющих веществ в водные объекты |  |  |  | всего | 0 | 0 | 0 | 0 | 0 | 0 | 300234.69 | 322342.37 | 331690.29 | 341309.31 | 0 | [8 empty] | 13: 1295576.66; 14: 0; 15: 1295576.66
[5 empty] | окружной бюджет | 0 | 0 | 0 | 0 | 0 | 0 | 0 | 0 | 0 | 0 | 0 | [8 empty] | 13: 0; 14: 0; 15: 0
[5 empty] | местный бюджет | 0 | 0 | 0 | 0 | 0 | 0 | 300234.69 | 322342.37 | 331690.29 | 341309.31 | 0 | [8 empty] | 13: 1295576.66; 14: 0; 15: 1295576.66
[5 empty] | внебюджетные источники | 0 | 0 | 0 | 0 | 0 | 0 | 0 | 0 | 0 | 0 | 0 | [8 empty] | 13: 0; 14: 0; 15: 0
3.3.1 | Строительство сетей ливневой канализации | Улучшение экологической ситуации на территории городского округа, с учетом достижения организациями, осуществляющими водоснабжение нормативов допустимого воздействия на окружающую среду; | км | 195.2128 | всего |  | 0 | 0 | 0 | 0 | 0 | 206466.92 | 212454.46 | 218615.64 | 224955.5 | 0 | [8 empty] | 13: 862492.52; 14: 0; 15: 862492.52; 16: МУП "Югорскэнергогаз"; 17: Схема водоотведения города Югорска (актуализация на 2017 год)
[5 empty] | окружной бюджет | [19 empty] | 13: 0; 14: 0; 15: 0
[5 empty] | местный бюджет | [6 empty] | 206466.92 | 212454.46 | 218615.64 | 224955.5 | [9 empty] | 13: 862492.52; 14: 0; 15: 862492.52
[5 empty] | внебюджетные источники | [19 empty] | 13: 0; 14: 0; 15: 0
3.3.2 | Ливневая насосная станция | Улучшение экологической ситуации на территории городского округа, с учетом достижения организациями, осуществляющими водоснабжение нормативов допустимого воздействия на окружающую среду; | шт. | 31 | всего |  | 0 | 0 | 0 | 0 | 0 | 91162.27 | 107206.84 | 110315.83 | 113514.99 | 0 | [8 empty] | 13: 422199.93; 14: 0; 15: 422199.93; 16: МУП "Югорскэнергогаз"; 17: Схема водоотведения города Югорска (актуализация на 2017 год)
[5 empty] | окружной бюджет | [19 empty] | 13: 0; 14: 0; 15: 0
[5 empty] | местный бюджет | [6 empty] | 91162.27 | 107206.84 | 110315.83 | 113514.99 | [9 empty] | 13: 422199.93; 14: 0; 15: 422199.93
[5 empty] | внебюджетные источники | [19 empty] | 13: 0; 14: 0; 15: 0
3.3.3 | Колодец гашения напора | Улучшение экологической ситуации на территории городского округа, с учетом достижения организациями, осуществляющими водоснабжение нормативов допустимого воздействия на окружающую среду; | шт. | 24 | всего |  | 0 | 0 | 0 | 0 | 0 | 2605.5 | 2681.07 | 2758.82 | 2838.82 | 0 | [8 empty] | 13: 10884.21; 14: 0; 15: 10884.21; 16: МУП "Югорскэнергогаз"; 17: Схема водоотведения города Югорска (актуализация на 2017 год)
[5 empty] | окружной бюджет | [19 empty] | 13: 0; 14: 0; 15: 0
[5 empty] | местный бюджет | [6 empty] | 2605.5 | 2681.07 | 2758.82 | 2838.82 | [9 empty] | 13: 10884.21; 14: 0; 15: 10884.21
[5 empty] | внебюджетные источники | [19 empty] | 13: 0; 14: 0; 15: 0
4 | Итого по программе инвестиционных проектов в водоотведении, в том числе: |  |  |  | всего | 17696.7482 | 86979.74 | 132856.69 | 97919.66 | 24598.94 | 0 | 521799.01 | 550332.07 | 566291.68 | 568204.63 | 0 | [8 empty] | 2206627.39 | 0 | 2548982.42 |  |  |  | Экономия электрической энергии, тыс. кВт·ч в год | 762.01 | 0 | 293.07 | 234.47 | 234.47 | 0 | 0 | 0 | 0 | 0 | 0 | 970.34 | 0 | 512.13 | 223.19 | 235.02 | 0 | 0 | 0 | 0 | 0 | 0
[5 empty] | окружной бюджет | 16811.9108 | 67064.8095 | 69452.8185 | 11355.1885 | 0 | 0 | 19236.5595 | 19794.4185 | 20368.456 | 22157.7525 | 0 | [8 empty] | 13: 81557.1865; 14: 0; 15: 229430.003
[5 empty] | местный бюджет | 884.8374 | 3529.7005 | 3655.4115 | 597.6415 | 0 | 0 | 315722.1505 | 338278.9715 | 348089.054 | 342475.5075 | 0 | [8 empty] | 13: 1344565.6835; 14: 0; 15: 1352348.437
[5 empty] | внебюджетные источники, всего, в т.ч.: | 0 | 16385.23 | 59748.46 | 85966.83 | 24598.94 | 0 | 186840.3 | 192258.68 | 197834.17 | 203571.37 | 0 | [8 empty] | 13: 780504.52; 14: 0; 15: 967203.98
[5 empty] | кредитные средства | 0 | 10653.88 | 35842.7 | 20365.54 | 24598.94 | 0 | 0 | 0 | 0 | 0 | 0 | [8 empty] | 13: 0; 14: 0; 15: 91461.06
[5 empty] | плата за подключение | 0 | 5731.35 | 23905.76 | 65601.29 | 0 | 0 | 186840.3 | 192258.68 | 197834.17 | 203571.37 | 0 | [8 empty] | 13: 780504.52; 14: 0; 15: 875742.92

## ИП в ТКО
Таблица 6
Программа инвестиционных проектов в утилизации, обезвреживании и захоронении (утилизации) твердых коммунальных отходов муниципального образования город Югорск на 2018 – 2027 годы
№ п/п | Наименование инвестиционного проекта | Цель проекта | Технические параметры проекта |  | Источник финансирования | Необходимые капитальные затраты по годам реализации, тыс. руб. (в ценах соответствующих лет) | [21 empty] | Ответственный исполнитель | Обоснование
[6 empty] | 2017 год (справочно) | 1 этап |  |  |  |  | 2 этап |  |  |  |  | 3 этап | [7 empty] | 2 этап | 3 этап | Всего (2018-2035 гг.)
|  |  | ед. изм. | количество |  |  | 2018 год | 2019 год | 2020 год | 2021 год | 2022 год | 2023 год | 2024 год | 2025 год | 2026 год | 2027 год | 2028 год | 2029 год | 2030 год | 2031 год | 2032 год | 2033 год | 2034 год | 2035 год | 2023-2027 годы | 2028-2035 годы
1 | 2 | 3 | 4 | 5 | 6 | 7 | 8 | 9 | 10 | 11 | 12 | 13 | 14 | 15 | 16 | 17 | [8 empty] | 13 | 14 | 15 | 16 | 17
1 | Проектирование мусоросортировочного комплекса | Улучшение экологической ситуации на территории городского округа, с учетом достижения организациями, осуществляющими услуги по утилизации, обезвреживанию и захоронению твердых коммунальных отходов нормативов допустимого воздействия на окружающую среду | ед. | 1 | всего | 0 | 0 | 0 | 0 | 0 | 4000 | 0 | 0 | 0 | 0 | 0 | [8 empty] | 0 | 0 | 4000 | Администрация города Югорска | Предложение Разработчика
[5 empty] | окружной бюджет | [19 empty] | 0 | 0 | 0
[5 empty] | местный бюджет | [5 empty] | 4000 | [13 empty] | 0 | 0 | 4000
[5 empty] | внебюджетные источники | [19 empty] | 0 | 0 | 0
2 | Проектирование нового полигона ТКО в связи с исчерпанием проектной емкости полигона ТКО МУП "Югорскэнергогаз" | Улучшение экологической ситуации на территории городского округа, с учетом достижения организациями, осуществляющими услуги по утилизации, обезвреживанию и захоронению твердых коммунальных отходов нормативов допустимого воздействия на окружающую среду | ед. | 1 | всего | 0 | 0 | 0 | 8000 | 0 | 0 | 0 | 0 | 0 | 0 | 0 | [8 empty] | 0 | 0 | 8000 | Администрация города Югорска | Предложение Разработчика
[5 empty] | окружной бюджет | [19 empty] | 0 | 0 | 0
[5 empty] | местный бюджет |  |  |  | 8000 | [15 empty] | 0 | 0 | 8000
[5 empty] | внебюджетные источники | [19 empty] | 0 | 0 | 0
3 | Рекультивации полигона ТКО МУП "Югорскэнергогаз" в связи с исчерпанием проектной емкости (разработка ПСД) | Улучшение экологической ситуации на территории городского округа, с учетом достижения организациями, осуществляющими услуги по утилизации, обезвреживанию и захоронению твердых коммунальных отходов нормативов допустимого воздействия на окружающую среду | ед. | 1 | всего | 0 | 0 | 0 | 1500 | 1500 | 0 | 0 | 0 | 0 | 0 | 0 | [8 empty] | 0 | 0 | 3000 | Администрация города Югорска | Предложение Разработчика
[5 empty] | окружной бюджет | [19 empty] | 0 | 0 | 0
[5 empty] | местный бюджет |  |  |  | 1500 | 1500 | [14 empty] | 0 | 0 | 3000
[5 empty] | внебюджетные источники | [19 empty] | 0 | 0 | 0
4 | Проведение мероприятий экологической направленности | Улучшение экологической ситуации на территории городского округа, с учетом достижения организациями, осуществляющими услуги по утилизации, обезвреживанию и захоронению твердых коммунальных отходов нормативов допустимого воздействия на окружающую среду |  |  | всего | 900 | 200 | 200 | 200 | 0 | 0 | 0 | 0 | 0 | 0 | 0 | 0 | 0 | 0 | 0 | 0 | 0 | 0 | 0 | 0 | 0 | 600 | Администрация города Югорска | МП г. Югорска «Охрана окружающей среды, обращение с отходами производства и потребления, использование и защита городских лесов города Югорска на 2014-2020 годы
[5 empty] | окружной бюджет | [19 empty] | 0 | 0 | 0
[5 empty] | местный бюджет | 900 | 200 | 200 | 200 | [15 empty] | 0 | 0 | 600
[5 empty] | внебюджетные источники | [19 empty] | 0 | 0 | 0
5 | Организация деятельности в сфере обращения с твердыми коммунальными отходами | Улучшение экологической ситуации на территории городского округа, с учетом достижения организациями, осуществляющими услуги по утилизации, обезвреживанию и захоронению твердых коммунальных отходов нормативов допустимого воздействия на окружающую среду |  |  | всего | 36.1 | 36.1 | 36.1 | 36.1 | 0 | 0 | 0 | 0 | 0 | 0 | 0 | 0 | 0 | 0 | 0 | 0 | 0 | 0 | 0 | 0 | 0 | 108.3 | Администрация города Югорска | МП г. Югорска «Охрана окружающей среды, обращение с отходами производства и потребления, использование и защита городских лесов города Югорска на 2014-2020 годы
[5 empty] | окружной бюджет | 36.1 | 36.1 | 36.1 | 36.1 | [15 empty] | 0 | 0 | 108.3
[5 empty] | местный бюджет | [19 empty] | 0 | 0 | 0
[5 empty] | внебюджетные источники | [19 empty] | 0 | 0 | 0
6 | Итого по программе инвестиционных проектов в утилизации, обезвреживании и захоронении (утилизации) твердых коммунальных отходов |  |  |  | всего | 936.1 | 236.1 | 236.1 | 9500 | 1500 | 4000 | 0 | 0 | 0 | 0 | 0 | [8 empty] | 0 | 0 | 15472.2
[5 empty] | окружной бюджет | 36.1 | 36.1 | 36.1 | 0 | 0 | 0 | 0 | 0 | 0 | 0 | 0 | [8 empty] | 0 | 0 | 72.2
[5 empty] | местный бюджет | 900 | 200 | 200 | 9500 | 1500 | 4000 | 0 | 0 | 0 | 0 | 0 | [8 empty] | 0 | 0 | 15400
[5 empty] | внебюджетные источники | 0 | 0 | 0 | 0 | 0 | 0 | 0 | 0 | 0 | 0 | 0 | [8 empty] | 0 | 0 | 0
Note on J13: Иванова Марина В.: цена в среднем по закупкам

## ИП ПУ
Таблица 7
Программа установки приборов учета в многоквартирных домах и бюджетных учреждениях муниципального образования город Югорск на 2018 – 2027 годы
| № п/п | Наименование инвестиционного проекта | Технические параметры проекта |  | Источник финансирования |  | Необходимые капитальные затраты по годам реализации, тыс. руб. (в ценах соответствующих лет) | [20 empty] | Ответственный исполнитель | Обоснование | Вид ожидаемого эффекта | Ожидаемый эффект от реализации проекта |  | Срок получения эффекта | Простой срок окупаемости, лет
[6 empty] | 2017 год (справочно) | 1 этап |  |  |  |  | 2 этап |  |  |  |  | 3 этап | [7 empty] | 2 этап | 3 этап | Всего (2018-2035 гг.) |  |  |  | в натуральном выражении (в сэкономленном ресурсе) | в стоимостном выражении, тыс. руб.
|  |  | ед. изм. | коли- чество |  |  | 2018 год | 2019 год | 2020 год | 2021 год | 2022 год | 2023 год | 2024 год | 2025 год | 2026 год | 2027 год | 2028 год | 2029 год | 2030 год | 2031 год | 2032 год | 2033 год | 2034 год | 2035 год | 2023-2027 годы | 2028-2035 годы
| 1 | 2 | 3 | 4 | 5 | 6 | 7 | 8 | 9 | 10 | 11 | 12 | 13 | 14 | 15 | 16 | [8 empty] | 12 | 13 | 14 | 15 | 16 | 16 | 17 | 18 | 19 | 20
2 | 1 | Оснащение МКД общедомовыми приборами учета воды в комплекте с интерфейсным радиомодемом для автоматизированной передачи данных | ед. | 636 | всего |  | 1462.57 | 1591.04 | 1705.97 | 1825.66 | 1969.13 | 0 | 0 | 0 | 0 | 0 | [8 empty] | 0 | 0 | 8554.37 | МУП "Югорскэнергогаз" | Схема водоснабжения города Югорска (актуализация на 2017 год)
[5 empty] | окружной бюджет | [19 empty] | 0 | 0 | 0
[5 empty] | местный бюджет | [19 empty] | 0 | 0 | 0
[5 empty] | внебюджетные источники |  | 1462.57 | 1591.04 | 1705.97 | 1825.66 | 1969.13 | [13 empty] | 0 | 0 | 8554.37
3 | 2 | Оснащение индивидуальных потребителей автономными счетчиками горячей и холодной воды со встроенным радиомодулем для дистанционного учета потребления воды | ед. | 5724 | всего |  | 3921.32 | 4265.77 | 4573.93 | 4894.84 | 5279.51 | 0 | 0 | 0 | 0 | 0 | [8 empty] | 0 | 0 | 22935.37 | МУП "Югорскэнергогаз" | Схема водоснабжения города Югорска (актуализация на 2017 год)
[5 empty] | окружной бюджет | [19 empty] | 0 | 0 | 0
[5 empty] | местный бюджет | [19 empty] | 0 | 0 | 0
[5 empty] | внебюджетные источники |  | 3921.32 | 4265.77 | 4573.93 | 4894.84 | 5279.51 | [13 empty] | 0 | 0 | 22935.37
3 | 3 | Приобретение и установка стационарной радиостанции повышенной мощности для приема-передачи данных с приборов учета с внедрением веб-приложения для онлайн отображения показаний приборов учета (комплект) | ед. | 1 | всего |  | 343.08 | 0 | 0 | 0 | 0 | 0 | 0 | 0 | 0 | 0 | [8 empty] | 0 | 0 | 343.08 | МУП "Югорскэнергогаз" | Схема водоснабжения города Югорска (актуализация на 2017 год)
[5 empty] | окружной бюджет | [19 empty] | 0 | 0 | 0
[5 empty] | местный бюджет | [19 empty] | 0 | 0 | 0
[5 empty] | внебюджетные источники |  | 343.08 | [17 empty] | 0 | 0 | 343.08
| 4 | Итого по программе установки приборов учета в многоквартирных домах и бюджетных учреждениях |  |  | всего | 0 | 5726.97 | 5856.81 | 6279.9 | 6720.5 | 7248.64 | 0 | 0 | 0 | 0 | 0 | [8 empty] | 0 | 0 | 31832.82
[5 empty] | окружной бюджет | 0 | 0 | 0 | 0 | 0 | 0 | 0 | 0 | 0 | 0 | 0 | [8 empty] | 0 | 0 | 0
[5 empty] | местный бюджет | 0 | 0 | 0 | 0 | 0 | 0 | 0 | 0 | 0 | 0 | 0 | [8 empty] | 0 | 0 | 0
[5 empty] | внебюджетные источники | 0 | 5726.97 | 5856.81 | 6279.9 | 6720.5 | 7248.64 | 0 | 0 | 0 | 0 | 0 | [8 empty] | 0 | 0 | 31832.82

## ИП ПЭЭ
Таблица 8
Программа реализации энергосберегающих мероприятий в многоквартирных домах, бюджетных учреждениях, городском освещении муниципального образования город Югорск на 2018 – 2027 годы
| № п/п | Наименование инвестиционного проекта | Технические параметры проекта |  | Источник финансирования | Необходимые капитальные затраты по годам реализации, тыс. руб. (в ценах соответствующих лет) | [21 empty] | Ответственный исполнитель | Обоснование | Вид ожидаемого эффекта | Ожидаемый эффект от реализации проекта |  |  | Ожидаемый эффект по годам реализации, ед. изм. | [10 empty] | Срок получения эффекта | Простой срок окупаемости, лет
[6 empty] | 2017 год (справочно) | 1 этап |  |  |  |  | 2 этап | [12 empty] | 2 этап | 3 этап | Всего (2018-2035 гг.) |  |  |  | в натуральном выражении (в сэкономленном ресурсе) |  | в стоимостном выражении, тыс. руб. | 1 этап |  |  |  |  | 2 этап
|  |  | ед. изм. | количество |  |  | 2018 год | 2019 год | 2020 год | 2021 год | 2022 год | 2023 год | 2024 год | 2025 год | 2026 год | 2027 год | 2028 год | 2029 год | 2030 год | 2031 год | 2032 год | 2033 год | 2034 год | 2035 год | 2023-2027 годы | 2028-2035 годы |  |  |  |  | ед. изм. | значение |  | 2018 год | 2019 год | 2020 год | 2021 год | 2022 год | 2023 год | 2024 год | 2025 год | 2026 год | 2027 год | 2028 год
| 1 | 2 | 3 | 4 | 5 | 6 | 7 | 8 | 9 | 10 | 11 | 12 | 13 | 14 | 15 | 16 | [8 empty] | 12 | 13 | 14 | 15 | 16 | 16 | 17 |  | 18 | 19 | 20 | 21 | 22 | 23 | 24 | 25 | 26 | 27 | 28 | 29 | 19 | 20
| 1 | Проведение повторных обязательных энергетических обследований, муниципальных учреждений |  |  | всего | 3150 | 0 | 0 | 0 | 0 | 0 | 0 | 0 | 0 | 0 | 0 | 0 | 0 | 0 | 0 | 0 | 0 | 0 | 0 | 0 | 0 | 0 | Департамент жилищно-коммунального и строительного комплекса администрации города Югорска/Управление образования администрации города Югорска | Муниципальная программа города Югорска «Энергосбережение и повышение энергетической эффективности города Югорска на 2014-2020 годы», утв. постановлением (в ред. от 23.11.2016)
[5 empty] | окружной бюджет | [19 empty] | 0 | 0 | 0
[5 empty] | местный бюджет | 3150 | [18 empty] | 0 | 0 | 0
[5 empty] | внебюджетные источники | [19 empty] | 0 | 0 | 0
| 2 | Проведение предприятиями повторных обязательных энергетических обследований предприятий, осуществляющих производство, передачу и распределение энергетических ресурсов |  |  | всего | 4200 | 0 | 0 | 0 | 0 | 0 | 0 | 0 | 0 | 0 | 0 | 0 | 0 | 0 | 0 | 0 | 0 | 0 | 0 | 0 | 0 | 0 | Департамент жилищно-коммунального и строительного комплекса администрации города Югорска/Управление образования администрации города Югорска | Муниципальная программа города Югорска «Энергосбережение и повышение энергетической эффективности города Югорска на 2014-2020 годы», утв. постановлением (в ред. от 23.11.2016)
[5 empty] | окружной бюджет | [19 empty] | 0 | 0 | 0
[5 empty] | местный бюджет | 4200 | [18 empty] | 0 | 0 | 0
[5 empty] | внебюджетные источники | [19 empty] | 0 | 0 | 0
1 | 3 | Внедрение энергосберегающих технологий в муниципальной сфере |  |  | всего | 0 | 0 | 0 | 1600 | 0 | 0 | 0 | 0 | 0 | 0 | 0 | [8 empty] | 0 | 0 | 1600 | Департамент жилищно-коммунального и строительного комплекса администрации города Югорска/Управление образования администрации города Югорска | Муниципальная программа города Югорска «Энергосбережение и повышение энергетической эффективности города Югорска на 2014-2020 годы», утв. постановлением (в ред. от 23.11.2016) |  |  |  |  | 0 | 0 | 0 | 0 | 0 | 0 | 0 | 0 | 0 | 0 | 0
[5 empty] | окружной бюджет | [19 empty] | 0 | 0 | 0
[5 empty] | местный бюджет | 0 | 0 | 0 | 1600 | [15 empty] | 0 | 0 | 1600
[5 empty] | внебюджетные источники | [19 empty] | 0 | 0 | 0
2 | 4 | Внедрение энергосберегающих технологий в многоквартирных домах |  |  | всего | 3800 | 3800 | 3800 | 3800 | 0 | 0 | 0 | 0 | 0 | 0 | 0 | [8 empty] | 0 | 0 | 11400 | Департамент жилищно-коммунального и строительного комплекса администрации города Югорска | Муниципальная программа города Югорска «Энергосбережение и повышение энергетической эффективности города Югорска на 2014-2020 годы», утв. постановлением (в ред. от 23.11.2016) |  |  |  |  | 295 | 106 | 60 | 0 | 0 | 0 | 0 | 0 | 0 | 0 | 0
[5 empty] | окружной бюджет | [19 empty] | 0 | 0 | 0
[5 empty] | местный бюджет | [19 empty] | 0 | 0 | 0
[5 empty] | внебюджетные источники | 3800 | 3800 | 3800 | 3800 | [15 empty] | 0 | 0 | 11400
3 | 5 | Информационная поддержка и пропаганда энергосбережения и повышения энергетической эффективности на территории муниципального образования городской округ город Югорск |  |  | всего | 10 | 10 | 10 | 10 | 0 | 0 | 0 | 0 | 0 | 0 | 0 | [8 empty] | 0 | 0 | 30 | Департамент жилищно-коммунального и строительного комплекса администрации города Югорска | Муниципальная программа города Югорска «Энергосбережение и повышение энергетической эффективности города Югорска на 2014-2020 годы», утв. постановлением (в ред. от 23.11.2016) |  |  |  |  | 0 | 0 | 0 | 0 | 0 | 0 | 0 | 0 | 0 | 0 | 0
[5 empty] | окружной бюджет | [19 empty] | 0 | 0 | 0
[5 empty] | местный бюджет | [19 empty] | 0 | 0 | 0
[5 empty] | внебюджетные источники | 10 | 10 | 10 | 10 | [15 empty] | 0 | 0 | 30
| 6 | Итого по программе реализации энергосберегающих мероприятий в многоквартирных домах, бюджетных учреждениях, городском освещении |  |  | всего | 3810 | 3810 | 3810 | 5410 | 0 | 0 | 0 | 0 | 0 | 0 | 0 | [8 empty] | 0 | 0 | 13030 | [6 empty] | 0 | 0 | 0 | 0 | 0 | 0 | 0 | 0 | 0 | 0 | 0
[5 empty] | окружной бюджет | 0 | 0 | 0 | 0 | 0 | 0 | 0 | 0 | 0 | 0 | 0 | [8 empty] | 0 | 0 | 0
[5 empty] | местный бюджет | 0 | 0 | 0 | 1600 | 0 | 0 | 0 | 0 | 0 | 0 | 0 | [8 empty] | 0 | 0 | 1600
[5 empty] | внебюджетные источники | 3810 | 3810 | 3810 | 3810 | 0 | 0 | 0 | 0 | 0 | 0 | 0 | [8 empty] | 0 | 0 | 11430

## Общ финансир
Общая программа инвестиционных проектов, включенных в Программу на 2018 – 2027 гг.
№ п/п | Наименование | Финансовые потребности по годам реализации, тыс. руб.
|  | 2017 г. (справочно) | 1 этап (2018 - 2022 гг.) |  |  |  |  | в т.ч. по этапам |  |  | Итого 2018 - 2035 гг.
[8 empty] | 1 этап | 2 этап | 3 этап
|  |  | 2018 г. | 2019 г. | 2020 г. | 2021 г. | 2022 г. | (2018-2022 гг.) | (2023-2027 гг.) | (2028-2035 гг.)
1 | 2 | 3 | 4 | 5 | 6 | 7 | 8 | 9 | 10 | 11 | 12
1 | Электроснабжение | 8859.09 | 178423.5 | 103784.95 | 200695.37 | 288355.27 | 164030.17 | 935289.26 | 0 | 0 | 935289.26
1.1 | Организационные и общие мероприятия | 0 | 0 | 0 | 0 | 0 | 0 | 0 | 0 | 0 | 0
Проекты по новому строительству, реконструкции и техническому перевооружению источников электроснабжения
1.2 | Проекты по новому строительству и реконструкции сетей электроснабжения | 8859.09 | 178423.5 | 103784.95 | 200695.37 | 288355.27 | 164030.17 | 935289.26 | 0 | 0 | 935289.26
2 | Газоснабжение | 8200 | 22800 | 12700 | 10200 | 0 | 0 | 45700 | 0 | 0 | 45700
2.1 | Организационные и общие мероприятия | 0 | 0 | 0 | 0 | 0 | 0 | 0 | 0 | 0 | 0
2.2 | Проекты по новому строительству, реконструкции и техническому перевооружению источников газоснабжения
2.2 | Проекты по новому строительству и реконструкции сетей газоснабжения | 8200 | 22800 | 12700 | 10200 | 0 | 0 | 45700 | 0 | 0 | 45700
3 | Теплоснабжение | 2198.0755 | 102280.15 | 422203.294 | 427922.854 | 146084.429 | 132901.831 | 1231392.558 | 297240.001 | 61937.112 | 1590569.671
3.1 | Организационные и общие мероприятия | 0 | 0 | 0 | 0 | 0 | 0 | 0 | 0 | 0 | 0
3.2 | Проекты по новому строительству, реконструкции и техническому перевооружению источников тепловой энергии | 0 | 2897 | 360878 | 354361.77 | 68483.83 | 65782.28 | 852402.88 | 71616.51 | 0 | 924019.39
3.3 | Проекты по новому строительству и реконструкции тепловых сетей | 2198.0755 | 99383.15 | 61325.294 | 73561.084 | 77600.599 | 67119.551 | 378989.678 | 225623.491 | 61937.112 | 666550.281
4 | Водоснабжение | 7270.2155 | 141885.18 | 174144.61 | 160026.57 | 131993.88 | 135821.67 | 743871.91 | 1786760.62 | 0 | 2530632.53
4.1 | Организационные и общие мероприятия | 0 | 0 | 0 | 0 | 0 | 0 | 0 | 0 | 0 | 0
4.2 | Проекты по новому строительству, реконструкции и техническому перевооружению источников водоснабжения | 0 | 60250.84 | 51994.27 | 22678.66 | 23978.27 | 24673.63 | 183575.67 | 0 | 0 | 183575.67
4.3 | Проекты по новому строительству и реконструкции сетей водоснабжения | 7270.2155 | 81634.34 | 122150.34 | 137347.91 | 108015.61 | 111148.04 | 560296.24 | 1786760.62 | 0 | 2347056.86
5 | Водоотведение | 17696.7482 | 86979.74 | 132856.69 | 97919.66 | 24598.94 | 0 | 342355.03 | 2206627.39 | 0 | 2548982.42
5.1 | Организационные и общие мероприятия | 0 | 0 | 0 | 0 | 0 | 0 | 0 | 0 | 0 | 0
5.2 | Проекты по новому строительству, реконструкции и техническому перевооружению сооружений водоотведения | 0 | 46848.31 | 64994.56 | 30962.84 | 24598.94 | 0 | 167404.65 | 207905.2 | 0 | 375309.85
5.3 | Проекты по новому строительству и реконструкции сетей водоотведения | 17696.7482 | 40131.43 | 67862.13 | 66956.82 | 0 | 0 | 174950.38 | 1998722.19 | 0 | 2173672.57
6 | Утилизация (захоронение) ТКО | 936.1 | 236.1 | 236.1 | 9500 | 1500 | 4000 | 15472.2 | 0 | 0 | 15472.2
7 | Установка приборов учета в МКД, бюджетных организациях | 0 | 5726.97 | 5856.81 | 6279.9 | 6720.5 | 7248.64 | 31832.82 | 0 | 0 | 31832.82
8 | Энергосберегающие мероприятия в МКД, бюджетных организациях, городском освещении | 3810 | 3810 | 3810 | 5410 | 0 | 0 | 13030 | 0 | 0 | 13030
9 | ИТОГО | 48970.2292 | 542141.64 | 855592.454 | 917954.354 | 599253.019 | 444002.311 | 3358943.778 | 4290628.011 | 61937.112 | 7711508.901
в т.ч. по источникам финансирования
| окружной бюджет | 25842.8872 | 164499.0579 | 385641.4771 | 332069.7735 | 188212.763 | 184011.4143 | 1254434.4858 | 277567.4502 | 33865.4435 | 1565867.3795
| местный бюджет | 10458.252 | 32888.2651 | 33195.0198 | 38777.3507 | 11405.9307 | 13684.8113 | 129951.3777 | 1357149.5453 | 1782.3918 | 1488883.3147
| внебюджетные источники | 12669.09 | 344754.3144 | 436755.9571 | 547107.2297 | 399634.3253 | 246306.0854 | 1974557.912 | 2655911.0155 | 26289.2767 | 4656758.2042

## Индексы 17-19 (hidden)
Индексация регулируемых цен (тарифов) на продукцию (услуги) отраслей инфраструктурного сектора на 2017-2019 гг. (предельные максимальные индексы), %
Показатели | 2016 | 2017 | 2018 | 2019 | 2020 | 2021 | 2016 | 2017 | 2018 | 2019 | 2020 | 2021 | 2022 | 2023 | 2024 | 2025 | 2026 | 2027 | 2028
| оценка | прогноз | [5 empty] | прогноз | 1 этап |  |  |  |  | 2 этап
| 0 | июль 3,9% | июль 3,4% | июль 3,1% | июль 3,0% | июль 3,0% | 0 | 1.039 | 1.034 | 1.031 | 1.031 | 1.031 | 1.031 | 1.031 | 1.031 | 1.031 | 1.031 | 1.031 | 1.031
- индексация оптовых цен для населения | 2 | июль 3,9% | июль 3,4% | июль 3,1% | июль 3,0% | июль 3,0%
- индексация тарифов на транспортировку газа по распределительным сетям | 2 | июль 3,9% | июль 3,4% | июль 3,1% | июль 3,0% | июль 3,0%
Электроэнергия - рост цен на розничном рынке для всех категорий потребителей, % | 107.9 | 106.5 | 104,6-105,0 | 104,4-104,8 | 104,4-104,9 | 104,4-104,10
| 107,5 - 108,5% | 106,5-107,0% | 105,3 - 106,3% | 105,3- 106,3% | 102,5-103,5% | 102,5-103,5%
- индексация тарифов сетевых компаний для всех категорий потребителей, исключая населения | июль 7,5% | июль 3,0% | июль 3,0% | июль 3,0% | июль 3,0% | июль 3,0%
| июль 7,5% | июль 5,0% | июль 5,0% | июль 5,0% | июль 5,0% | июль 5,0% | 1.075 | 1.05 | 1.05 | 1.05 | 1.05 | 1.05 | 1.05 | 1.05 | 1.05 | 1.05 | 1.05 | 1.05 | 1.05
| июль 3,4% | июль 4,0% | июль 4,0% | июль 4,0% | июль 4,0% | июль 4,0% | 1.034 | 1.04 | 1.04 | 1.04 | 1.04 | 1.04 | 1.04 | 1.04 | 1.04 | 1.04 | 1.04 | 1.04 | 1.04
| июль 4,3% | июль 4,0% | июль 4,0% | июль 4,0% | июль 4,0% | июль 4,0% | 1.043 | 1.04 | 1.04 | 1.04 | 1.04 | 1.04 | 1.04 | 1.04 | 1.04 | 1.04 | 1.04 | 1.04 | 1.04
| июль 4.0% | июль 4,0% | июль 4,0% | июль 4,0% | июль 4,0% | июль 4,0%
| январь 9,0% | январь 4,0% | январь 4,0% | январь 4,0% | январь 4,0% | январь 4,0%
| январь 4,0% | январь 4,0% | январь 4,0% | январь 4,0% | январь 4,0% | январь 4,0%